## 1. Présentation
Outil d'aide à la rédaction des CCTP
Version | V1 (sept. 2021)
Objet | Outil d'aide à la rédaction des CCTP à destination des bureaux d'étude pour les produits de la marque Grohe
Sommaire | Onglet 1. Présentation
Onglet 2. Contenu et filtre
Onglet 3. Références et détails
| Onglet 4. | Spécial Hôtellerie
Notice d'utilisation | Allez dans l'onglet 2., cliquez sur les filtres souhaités pour affiner la recherche puis allez dans l'onglet 3. pour trouver les résultats
Ou
Navigation direct dans l'onglet 3.
Exemple | Je recherche les Lavabos certifiés NF de la gamme Bauedge
step 1 : Allez onglet 2.
Step 2 : Choississez vos filtres (maintenez Ctrl pour en selectionner plusieurs à la fois)
Step 3: Allez onglet 3. pour consulter votre requête

## 2. Contenu et Filtres
Contenus et filtres
Cette forme représente un segment de table. Les segments de table ne sont pas pris en charge dans cette version d’Excel. En revanche, si la forme a été modifiée dans une version antérieure d’Excel, ou si le classeur a été enregistré dans Excel 2007 ou une version antérieure, vous ne pouvez pas utiliser le segment.
Cette forme représente un segment de table. Les segments de table ne sont pas pris en charge dans cette version d’Excel. En revanche, si la forme a été modifiée dans une version antérieure d’Excel, ou si le classeur a été enregistré dans Excel 2007 ou une version antérieure, vous ne pouvez pas utiliser le segment.
Cette forme représente un segment de table. Les segments de table ne sont pas pris en charge dans cette version d’Excel. En revanche, si la forme a été modifiée dans une version antérieure d’Excel, ou si le classeur a été enregistré dans Excel 2007 ou une version antérieure, vous ne pouvez pas utiliser le segment.
Cette forme représente un segment de table. Les segments de table ne sont pas pris en charge dans cette version d’Excel. En revanche, si la forme a été modifiée dans une version antérieure d’Excel, ou si le classeur a été enregistré dans Excel 2007 ou une version antérieure, vous ne pouvez pas utiliser le segment.
Cette forme représente un segment de table. Les segments de table ne sont pas pris en charge dans cette version d’Excel. En revanche, si la forme a été modifiée dans une version antérieure d’Excel, ou si le classeur a été enregistré dans Excel 2007 ou une version antérieure, vous ne pouvez pas utiliser le segment.

## 3. Références et détails
Emplacement | Typogie | Niveau de gamme Promotion immobilière | Catégorie produit | Gamme | Réf. produit | Nom du produit | NF | ECAU | Description | Visuel | Dessin coté | Pose | PPI HT 2021 | Lien site internet | Fichier Autocad DWG
WC | BATI SUPPORT / PLAQUE | Haute | PLAQUE DE COMMANDE BATI SUPPORT | SKATE COSMOPOLITAN | 38732000 | Plaque de commande Skate Cosmopolitan |  |  | GROHE SKATE COSMOPOLITAN ref 38732000 • Plaque de commande compatible avec l'ensemble des bâti-supports GROHE RAPID SL • Finition chromée, support ABS • Double touche - interrompable mécanisme pneumatique • Montage horizontal ou vertical • dimension 156 x 197 mm |  |  | SUR BATISUPPORT | 71.5 | https://www.grohe.fr/fr_fr/skate-cosmopolitan-38732000.html | https://cdn.cloud.grohe.com/CAD/1000/1400/1420/1424/1424133/original/1424133.dwg?_ga=2.167285630.1373665467.1623657717-2110682830.1617359445&_gac=1.95153518.1623657718.CjwKCAjwsMzzBRACEiwAx4lLG004ZPq7NDVd3DRoM29zdhnTDjb6AMVVImxsENqpo30gMSy8c9yJxRoCILMQAvD_BwE
WC | BATI SUPPORT / PLAQUE | Haute | PLAQUE DE COMMANDE BATI SUPPORT | SKATE AIR | 38505SH0 | Plaque de commande Skate Air |  |  | GROHE SKATE AIR ref 38505SH0 • Plaque de commande compatible avec l'ensemble des bâti-supports GROHE RAPID SL • Finition blanche, support ABS • Double touche - interrompable mécanisme pneumatique • Montage horizontal ou vertical • dimension 156 x 197 mm |  |  | SUR BATISUPPORT | 57 | https://www.grohe.fr/fr_fr/skate-air-38505SH0.html | https://cdn.cloud.grohe.com/CAD/1000/1400/1450/1451/1451712/original/1451712.dwg?_ga=2.159994877.1373665467.1623657717-2110682830.1617359445&_gac=1.57355608.1623740173.CjwKCAjwsMzzBRACEiwAx4lLG004ZPq7NDVd3DRoM29zdhnTDjb6AMVVImxsENqpo30gMSy8c9yJxRoCILMQAvD_BwE
WC | BATI SUPPORT / PLAQUE | Haute | PLAQUE DE COMMANDE BATI SUPPORT | SKATE AIR | 38505000 | Plaque de commande Skate Air |  |  | GROHE SKATE AIR ref 38505000 • Plaque de commande compatible avec l'ensemble des bâti-supports GROHE RAPID SL • Finition chromée, support ABS • Double touche - interrompable mécanisme pneumatique • Montage horizontal ou vertical • dimension 156 x 197 mm |  |  | SUR BATISUPPORT | 61.5 | https://www.grohe.fr/fr_fr/skate-air-38505000.html | https://cdn.cloud.grohe.com/CAD/1000/1400/1450/1451/1451712/original/1451712.dwg?_ga=2.159994877.1373665467.1623657717-2110682830.1617359445&_gac=1.57355608.1623740173.CjwKCAjwsMzzBRACEiwAx4lLG004ZPq7NDVd3DRoM29zdhnTDjb6AMVVImxsENqpo30gMSy8c9yJxRoCILMQAvD_BwE
WC | BATI SUPPORT / PLAQUE | Haute | PLAQUE DE COMMANDE BATI SUPPORT | SKATE AIR | 38505P00 | Plaque de commande Skate Air |  |  | GROHE SKATE AIR ref 38505P00 • Plaque de commande compatible avec l'ensemble des bâti-supports GROHE RAPID SL • Finition chromée mate, support ABS • Double touche - interrompable mécanisme pneumatique • Montage horizontal ou vertical • dimension 156 x 197 mm |  |  | SUR BATISUPPORT | 73.5 | https://www.grohe.fr/fr_fr/skate-air-38505P00.html | https://cdn.cloud.grohe.com/CAD/1000/1400/1450/1451/1451712/original/1451712.dwg?_ga=2.159994877.1373665467.1623657717-2110682830.1617359445&_gac=1.57355608.1623740173.CjwKCAjwsMzzBRACEiwAx4lLG004ZPq7NDVd3DRoM29zdhnTDjb6AMVVImxsENqpo30gMSy8c9yJxRoCILMQAvD_BwE
WC | BATI SUPPORT / PLAQUE | haute | PLAQUE DE COMMANDE BATI SUPPORT | SKATE COSMOPOLITAN | 38732SH0 | Plaque de commande Skate Cosmopolitan |  |  | GROHE SKATE COSMOPOLITAN ref 38732SH0 • Plaque de commande compatible avec l'ensemble des bâti-supports GROHE RAPID SL • Finition blanche, support ABS • Double touche - interrompable mécanisme pneumatique • Montage horizontal ou vertical • dimension 156 x 197 mm |  |  | SUR BATISUPPORT | 61.5 | https://www.grohe.fr/fr_fr/skate-cosmopolitan-38732SH0.html | https://cdn.cloud.grohe.com/CAD/1000/1400/1420/1424/1424133/original/1424133.dwg?_ga=2.71006288.1373665467.1623657717-2110682830.1617359445&_gac=1.114943605.1623740173.CjwKCAjwsMzzBRACEiwAx4lLG004ZPq7NDVd3DRoM29zdhnTDjb6AMVVImxsENqpo30gMSy8c9yJxRoCILMQAvD_BwE
WC | BATI SUPPORT / PLAQUE | haute | PLAQUE DE COMMANDE BATI SUPPORT | SKATE COSMOPOLITAN | 38732P00 | Plaque de commande Skate Cosmopolitan |  |  | GROHE SKATE COSMOPOLITAN ref 38732P00 • Plaque de commande compatible avec l'ensemble des bâti-supports GROHE RAPID SL • Finition chromée mate, support ABS • Double touche - interrompable mécanisme pneumatique • Montage horizontal ou vertical • dimension 156 x 197 mm |  |  | SUR BATISUPPORT | 63 | https://www.grohe.fr/fr_fr/skate-cosmopolitan-38732P00.html | https://cdn.cloud.grohe.com/CAD/1000/1400/1420/1424/1424133/original/1424133.dwg?_ga=2.71006288.1373665467.1623657717-2110682830.1617359445&_gac=1.114943605.1623740173.CjwKCAjwsMzzBRACEiwAx4lLG004ZPq7NDVd3DRoM29zdhnTDjb6AMVVImxsENqpo30gMSy8c9yJxRoCILMQAvD_BwE
WC | BATI SUPPORT / PLAQUE | haute | PLAQUE DE COMMANDE BATI SUPPORT | SKATE COSMOPOLITAN | 38732BR0 | Plaque de commande Skate Cosmopolitan |  |  | GROHE SKATE COSMOPOLITAN ref 38732BR0 • Plaque de commande compatible avec l'ensemble des bâti-supports GROHE RAPID SL • Finition chromée mate, support ABS - Traitement anti-traces de doigts • Double touche - interrompable mécanisme pneumatique • Montage horizontal ou vertical • dimension 156 x 197 mm |  |  | SUR BATISUPPORT | 114 | https://www.grohe.fr/fr_fr/skate-cosmopolitan-38732BR0.html | https://cdn.cloud.grohe.com/CAD/1000/1400/1420/1424/1424133/original/1424133.dwg?_ga=2.159070074.1373665467.1623657717-2110682830.1617359445&_gac=1.49471956.1623740173.CjwKCAjwsMzzBRACEiwAx4lLG004ZPq7NDVd3DRoM29zdhnTDjb6AMVVImxsENqpo30gMSy8c9yJxRoCILMQAvD_BwE
WC | BATI SUPPORT / PLAQUE | haute | PLAQUE DE COMMANDE BATI SUPPORT | SKATE COSMOPOLITAN | 38732A00 | Plaque de commande Skate Cosmopolitan |  |  | GROHE SKATE COSMOPOLITAN ref 38732A00 • Plaque de commande compatible avec l'ensemble des bâti-supports GROHE RAPID SL • Finition Hard Graphite brillante, support ABS - Traitement PVD • Double touche - interrompable mécanisme pneumatique • Montage horizontal ou vertical • dimension 156 x 197 mm |  |  | SUR BATISUPPORT | 139 | https://www.grohe.fr/fr_fr/skate-cosmopolitan-38732A00.html | https://cdn.cloud.grohe.com/CAD/1000/1400/1420/1424/1424133/original/1424133.dwg?_ga=2.159070074.1373665467.1623657717-2110682830.1617359445&_gac=1.49471956.1623740173.CjwKCAjwsMzzBRACEiwAx4lLG004ZPq7NDVd3DRoM29zdhnTDjb6AMVVImxsENqpo30gMSy8c9yJxRoCILMQAvD_BwE
WC | BATI SUPPORT / PLAQUE | haute | PLAQUE DE COMMANDE BATI SUPPORT | SKATE COSMOPOLITAN | 38732AL0 | Plaque de commande Skate Cosmopolitan |  |  | GROHE SKATE COSMOPOLITAN ref 38732AL0 • Plaque de commande compatible avec l'ensemble des bâti-supports GROHE RAPID SL • Finition Hard Graphite brossée, support ABS - Traitement PVD • Double touche - interrompable mécanisme pneumatique • Montage horizontal ou vertical • dimension 156 x 197 mm |  |  | SUR BATISUPPORT | 139 | https://www.grohe.fr/fr_fr/skate-cosmopolitan-38732AL0.html | https://cdn.cloud.grohe.com/CAD/1000/1400/1420/1424/1424133/original/1424133.dwg?_ga=2.159070074.1373665467.1623657717-2110682830.1617359445&_gac=1.49471956.1623740173.CjwKCAjwsMzzBRACEiwAx4lLG004ZPq7NDVd3DRoM29zdhnTDjb6AMVVImxsENqpo30gMSy8c9yJxRoCILMQAvD_BwE
WC | BATI SUPPORT / PLAQUE | haute | PLAQUE DE COMMANDE BATI SUPPORT | SKATE COSMOPOLITAN | 38732DA0 | Plaque de commande Skate Cosmopolitan |  |  | GROHE SKATE COSMOPOLITAN ref 38732DA0 • Plaque de commande compatible avec l'ensemble des bâti-supports GROHE RAPID SL • Finition Warm Sunset brillante, support ABS - Traitement PVD • Double touche - interrompable mécanisme pneumatique • Montage horizontal ou vertical • dimension 156 x 197 mm |  |  | SUR BATISUPPORT | 139 | https://www.grohe.fr/fr_fr/skate-cosmopolitan-38732DA0.html | https://cdn.cloud.grohe.com/CAD/1000/1400/1420/1424/1424133/original/1424133.dwg?_ga=2.159070074.1373665467.1623657717-2110682830.1617359445&_gac=1.49471956.1623740173.CjwKCAjwsMzzBRACEiwAx4lLG004ZPq7NDVd3DRoM29zdhnTDjb6AMVVImxsENqpo30gMSy8c9yJxRoCILMQAvD_BwE
WC | BATI SUPPORT / PLAQUE | haute | PLAQUE DE COMMANDE BATI SUPPORT | SKATE COSMOPOLITAN | 38732DL0 | Plaque de commande Skate Cosmopolitan |  |  | GROHE SKATE COSMOPOLITAN ref 38732DL0 • Plaque de commande compatible avec l'ensemble des bâti-supports GROHE RAPID SL • Finition Warm Sunset brossée, support ABS - Traitement PVD • Double touche - interrompable mécanisme pneumatique • Montage horizontal ou vertical • dimension 156 x 197 mm |  |  | SUR BATISUPPORT | 139 | https://www.grohe.fr/fr_fr/skate-cosmopolitan-38732DL0.html | https://cdn.cloud.grohe.com/CAD/1000/1400/1420/1424/1424133/original/1424133.dwg?_ga=2.159553661.1373665467.1623657717-2110682830.1617359445&_gac=1.159515471.1623740173.CjwKCAjwsMzzBRACEiwAx4lLG004ZPq7NDVd3DRoM29zdhnTDjb6AMVVImxsENqpo30gMSy8c9yJxRoCILMQAvD_BwE
WC | BATI SUPPORT / PLAQUE | haute | PLAQUE DE COMMANDE BATI SUPPORT | SKATE COSMOPOLITAN | 38732GN0 | Plaque de commande Skate Cosmopolitan |  |  | GROHE SKATE COSMOPOLITAN ref 38732GN0 • Plaque de commande compatible avec l'ensemble des bâti-supports GROHE RAPID SL • Finition Cool Sunrise brossée support ABS - Traitement PVD • Double touche - interrompable mécanisme pneumatique • Montage horizontal ou vertical • dimension 156 x 197 mm |  |  | SUR BATISUPPORT | 139 | https://www.grohe.fr/fr_fr/skate-cosmopolitan-38732GN0.html | https://cdn.cloud.grohe.com/CAD/1000/1400/1420/1424/1424133/original/1424133.dwg?_ga=2.159553661.1373665467.1623657717-2110682830.1617359445&_gac=1.159515471.1623740173.CjwKCAjwsMzzBRACEiwAx4lLG004ZPq7NDVd3DRoM29zdhnTDjb6AMVVImxsENqpo30gMSy8c9yJxRoCILMQAvD_BwE
WC | BATI SUPPORT / PLAQUE | haute | PLAQUE DE COMMANDE BATI SUPPORT | SKATE COSMOPOLITAN | 38732GL0 | Plaque de commande Skate Cosmopolitan |  |  | GROHE SKATE COSMOPOLITAN ref 38732GL0 • Plaque de commande compatible avec l'ensemble des bâti-supports GROHE RAPID SL • Finition Cool Sunrise brillante support ABS - Traitement PVD • Double touche - interrompable mécanisme pneumatique • Montage horizontal ou vertical • dimension 156 x 197 mm |  |  | SUR BATISUPPORT | 139 | https://www.grohe.fr/fr_fr/skate-cosmopolitan-38732GL0.html | https://cdn.cloud.grohe.com/CAD/1000/1400/1420/1424/1424133/original/1424133.dwg?_ga=2.159553661.1373665467.1623657717-2110682830.1617359445&_gac=1.159515471.1623740173.CjwKCAjwsMzzBRACEiwAx4lLG004ZPq7NDVd3DRoM29zdhnTDjb6AMVVImxsENqpo30gMSy8c9yJxRoCILMQAvD_BwE
WC | BATI SUPPORT / PLAQUE | haute | PLAQUE DE COMMANDE BATI SUPPORT | SKATE COSMOPOLITAN | 38732EN0 | Plaque de commande Skate Cosmopolitan |  |  | GROHE SKATE COSMOPOLITAN ref 38732EN0 • Plaque de commande compatible avec l'ensemble des bâti-supports GROHE RAPID SL • Finition Nickel brossée support ABS - Traitement PVD • Double touche - interrompable mécanisme pneumatique • Montage horizontal ou vertical • dimension 156 x 197 mm |  |  | SUR BATISUPPORT | 139 | https://www.grohe.fr/fr_fr/skate-cosmopolitan-38732EN0.html | https://cdn.cloud.grohe.com/CAD/1000/1400/1420/1424/1424133/original/1424133.dwg?_ga=2.159553661.1373665467.1623657717-2110682830.1617359445&_gac=1.159515471.1623740173.CjwKCAjwsMzzBRACEiwAx4lLG004ZPq7NDVd3DRoM29zdhnTDjb6AMVVImxsENqpo30gMSy8c9yJxRoCILMQAvD_BwE
WC | BATI SUPPORT / PLAQUE | haute | PLAQUE DE COMMANDE BATI SUPPORT | SKATE COSMOPOLITAN | 38732BE0 | Plaque de commande Skate Cosmopolitan |  |  | GROHE SKATE COSMOPOLITAN ref 38732BE0 • Plaque de commande compatible avec l'ensemble des bâti-supports GROHE RAPID SL • Finition Nickel brillante support ABS - Traitement PVD • Double touche - interrompable mécanisme pneumatique • Montage horizontal ou vertical • dimension 156 x 197 mm |  |  | SUR BATISUPPORT | 139 | https://www.grohe.fr/fr_fr/skate-cosmopolitan-38732BE0.html | https://cdn.cloud.grohe.com/CAD/1000/1400/1420/1424/1424133/original/1424133.dwg?_ga=2.159553661.1373665467.1623657717-2110682830.1617359445&_gac=1.159515471.1623740173.CjwKCAjwsMzzBRACEiwAx4lLG004ZPq7NDVd3DRoM29zdhnTDjb6AMVVImxsENqpo30gMSy8c9yJxRoCILMQAvD_BwE
WC | BATI SUPPORT / PLAQUE | haute | PLAQUE DE COMMANDE BATI SUPPORT | SKATE COSMOPOLITAN | 38821000 | Plaque de commande Skate Cosmopolitan |  |  | GROHE SKATE COSMOPOLITAN ref 38821000 • Plaque de commande compatible avec l'ensemble des bâti-supports GROHE RAPID SL • Finition laiton chromée - Anti vandalisme • Double touche - interrompable mécanisme pneumatique • Montage horizontal ou vertical • dimension 156 x 197 mm |  |  | SUR BATISUPPORT | 246 | https://www.grohe.fr/fr_fr/skate-cosmopolitan-38821000.html | https://cdn.cloud.grohe.com/CAD/1000/1400/1420/1424/1424133/original/1424133.dwg?_ga=2.159553661.1373665467.1623657717-2110682830.1617359445&_gac=1.159515471.1623740173.CjwKCAjwsMzzBRACEiwAx4lLG004ZPq7NDVd3DRoM29zdhnTDjb6AMVVImxsENqpo30gMSy8c9yJxRoCILMQAvD_BwE
WC | BATI SUPPORT / PLAQUE |  | PLAQUE DE COMMANDE BATI SUPPORT |  | 37060000 | Commande pneumatique déportée |  |  | GROHE Commande pneumatique déportée pour bâti-support ref 37060000 • Compatible avec l'ensemble des bâti-supports GROHE RAPID SL • Finition chromée support ABS • Diamètre percage 68mm • Mécanisme pneumatique interrompable |  |  | SUR BATISUPPORT | 101 | https://www.grohe.fr/fr_fr/commande-pneumatique-wc-37060000.html | https://cdn.cloud.grohe.com/CAD/1000/1400/1450/1455/1455464/original/1455464.dwg?_ga=2.193040493.1373665467.1623657717-2110682830.1617359445&_gac=1.119202299.1623740173.CjwKCAjwsMzzBRACEiwAx4lLG004ZPq7NDVd3DRoM29zdhnTDjb6AMVVImxsENqpo30gMSy8c9yJxRoCILMQAvD_BwE
BAIN/DOUCHE | ENCASTRE | haute | CORPS ENCASTRE DOUCHE | SMARTBOX | 35604000 | Smartbox Corps encastré universel 1/2 |  |  | GROHE SMARTBOX ref 35604000 • Corps encastré universel, 1,2 ou 3 sorties en 1/2 , tout type de cloison • Profondeur d'installation 75-105 mm • Compatible toutes facades GROHE mécaniques et thermostatiques • Alimentation Eau Froide/Eau Chaude par le dessous en 1/2 |  |  | ENCASTREE | 81.5 | https://www.grohe.fr/fr_fr/corps-encastr-universel-1-2-35604000.html | https://cdn.cloud.grohe.com/CAD/2000/2000/2090/2091/2091035/original/2091035.dwg?_ga=2.159022074.1373665467.1623657717-2110682830.1617359445&_gac=1.91953896.1623740173.CjwKCAjwsMzzBRACEiwAx4lLG004ZPq7NDVd3DRoM29zdhnTDjb6AMVVImxsENqpo30gMSy8c9yJxRoCILMQAvD_BwE
BAIN/DOUCHE | ENCASTRE | haute | MITIGEUR MECANIQUE ENCASTRE 2 SORTIES | EUROSMART | 24043002 | Eurosmart Mitigeur mécanique 2 sorties avec inverseur |  |  | GROHE EUROSMART ref 24043002 • Facade mécanique encastrée avec inverseur 2 sorties • Finition chromée • Cartouche en céramique 46 mm • Facade et poignée en métal avec fixations cachées, ajustable rétroactivement de 6° • A associer impérativement avec corps encastré 35604000 |  |  | ENCASTREE | 140 | https://www.grohe.fr/fr_fr/eurosmart-mitigeur-m-canique-2-sorties-avec-inverseur-24043002.html | https://cdn.cloud.grohe.com/CAD/2000/2100/2130/2131/2131831/original/2131831.dwg?_ga=2.159610749.1373665467.1623657717-2110682830.1617359445&_gac=1.86631018.1623740173.CjwKCAjwsMzzBRACEiwAx4lLG004ZPq7NDVd3DRoM29zdhnTDjb6AMVVImxsENqpo30gMSy8c9yJxRoCILMQAvD_BwE
BAIN/DOUCHE | ENCASTRE | haute | MITIGEUR MECANIQUE ENCASTRE 2 SORTIES | ESSENCE | 24058001 | Essence Mitigeur mécanique 2 sorties avec inverseur |  |  | GROHE ESSENCE ref 24058001 • Facade mécanique encastrée avec inverseur 2 sorties • Finition chromée • Cartouche en céramique 46 mm • Facade et poignée en métal avec fixations cachées, ajustable rétroactivement de 6° • A associer impérativement avec corps encastré 35604000 |  |  | ENCASTREE | 184 | https://www.grohe.fr/fr_fr/essence-24058001.html | https://cdn.cloud.grohe.com/CAD/2000/2100/2130/2133/2133522/original/2133522.dwg?_ga=2.125058890.1373665467.1623657717-2110682830.1617359445&_gac=1.151200459.1623740173.CjwKCAjwsMzzBRACEiwAx4lLG004ZPq7NDVd3DRoM29zdhnTDjb6AMVVImxsENqpo30gMSy8c9yJxRoCILMQAvD_BwE
BAIN/DOUCHE | ENCASTRE | haute | MITIGEUR MECANIQUE ENCASTRE 3 SORTIES | ESSENCE | 24092001 | Essence Mitigeur mécanique 3 sorties |  |  | GROHE ESSENCE ref 24029001 • Facade mécanique encastrée avec inverseur 3 sorties • Finition chromée • Cartouche en céramique 46 mm • Facade et poignée en métal avec fixations cachées, ajustable rétroactivement de 6° • A associer impérativement avec corps encastré 35604000 |  |  | ENCASTREE | 209 | https://www.grohe.fr/fr_fr/essence-24092001.html
BAIN/DOUCHE | ENCASTRE |  | MITIGEUR THERMOSTATIQUE ENCASTRE 2 SORTIES | GROHTHERM | 24076000 | Grotherm Mitigeur thermostatique 2 sorties | NF | E1 C2 A1 U3 | GROHE GROHTHERM ref 24076000 • Facade thermostatique encastrée avec inverseur 2 sorties - solution douche • Finition chromée, Rosace en métal avec fixations cachées, ajustable rétroactivement de 6° • Poignées faible épaisseur saillie 43mm • Régulation thermostatique quasi instantané avec sécurité anti brulure en cas de coupure d'eau froide • Butée à 38° et limiteur de température 43° ou 46° (livré non monté) • A associer impérativement avec corps encastré 35604000 • NF E1C2A1U3 |  |  | ENCASTREE | 443 | https://www.grohe.fr/fr_fr/mitigeur-thermostatique-douche-2-sorties-avec-inverseur-24076000.html | https://cdn.cloud.grohe.com/CAD/2000/2100/2130/2131/2131860/original/2131860.dwg?_ga=2.196239340.1373665467.1623657717-2110682830.1617359445&_gac=1.123277049.1623740173.CjwKCAjwsMzzBRACEiwAx4lLG004ZPq7NDVd3DRoM29zdhnTDjb6AMVVImxsENqpo30gMSy8c9yJxRoCILMQAvD_BwE
BAIN/DOUCHE | ENCASTRE |  | MITIGEUR THERMOSTATIQUE ENCASTRE 2 SORTIES | GROHTHERM | 24077000 | Grotherm Mitigeur thermostatique 2 sorties | NF | E3/1C1A1U3 | GROHE GROHTHERM ref 24077000 • Facade thermostatique encastrée avec inverseur 2 sorties - solution bain/douche • Finition chromée, Rosace en métal avec fixations cachées, ajustable rétroactivement de 6° • Poignées faible épaisseur saillie 43mm • Régulation thermostatique quasi instantané avec sécurité anti brulure en cas de coupure d'eau froide • Butée à 38° et limiteur de température 43° ou 46° (livré non monté) • A associer impérativement avec corps encastré 35604000 • NF E3/1C1A1U3 |  |  | ENCASTREE | 443 | https://www.grohe.fr/fr_fr/mitigeur-thermostatique-2-sorties-bain-douche-avec-inverseur-24077000.html | https://cdn.cloud.grohe.com/CAD/2000/2100/2130/2131/2131860/original/2131860.dwg?_ga=2.160012541.1373665467.1623657717-2110682830.1617359445&_gac=1.47244757.1623740173.CjwKCAjwsMzzBRACEiwAx4lLG004ZPq7NDVd3DRoM29zdhnTDjb6AMVVImxsENqpo30gMSy8c9yJxRoCILMQAvD_BwE
BAIN/DOUCHE | ENCASTRE |  | MITIGEUR THERMOSTATIQUE ENCASTRE 2 SORTIES | SMARTCONTROL | 29119000 | Grotherm Smartcontrol thermostatique 2 voies | NF | E31C1A1U3 | GROHE GROHTHERM SMARTCONTROL ref 29119000 • Facade thermostatique encastrée avec sélecteur 2 sorties - solution douche ou baignoire • Activation par bouton push open avec réglage de débit - pictogramme interchangeable • Finition chromée, Rosace en métal avec fixations cachées, ajustable rétroactivement de 6° • Poignées faible épaisseur 43mm • Régulation thermostatique quasi instantané avec sécurité anti brulure en cas de coupure d'eau froide • Butée à 38° et limiteur de température 43° ou 46° (livré non monté) • A associer impérativement avec corps encastré 35604000 • NF E3/1C1A1U3 |  |  | ENCASTREE | 561 | https://www.grohe.fr/fr_fr/thermostatique-pour-installation-encastr-e-2-sorties-29119000.html# | https://cdn.cloud.grohe.com/CAD/2000/2000/2080/2089/2089939/original/2089939.dwg?_ga=2.133864270.1373665467.1623657717-2110682830.1617359445&_gac=1.91491944.1623740173.CjwKCAjwsMzzBRACEiwAx4lLG004ZPq7NDVd3DRoM29zdhnTDjb6AMVVImxsENqpo30gMSy8c9yJxRoCILMQAvD_BwE
BAIN/DOUCHE | ENCASTRE |  | MITIGEUR THERMOSTATIQUE ENCASTRE 3 SORTIES | SMARTCONTROL | 29121000 | Grotherm Smartcontrol thermostatique 2 voies | NF | E31C1A1U3 | GROHE GROHTHERM SMARTCONTROL ref 29121000 • Facade thermostatique encastrée avec sélecteur 3 sorties - solution douche ou baignoire • Activation par bouton push open avec réglage de débit - pictogramme interchangeable • Finition chromée, Rosace en métal avec fixations cachées, ajustable rétroactivement de 6° • Poignées faible épaisseur 43mm • Régulation thermostatique quasi instantané avec sécurité anti brulure en cas de coupure d'eau froide • Butée à 38° et limiteur de température 43° ou 46° (livré non monté) • A associer impérativement avec corps encastré 35604000 • NF E3/1C1A1U3 |  |  | ENCASTREE | 618 | https://www.grohe.fr/fr_fr/thermostatique-pour-installation-encastr-e-3-sorties-29121000.html | https://cdn.cloud.grohe.com/CAD/2000/2000/2090/2090/2090567/original/2090567.dwg?_ga=2.58291178.1373665467.1623657717-2110682830.1617359445&_gac=1.147910469.1623756861.CjwKCAjwsMzzBRACEiwAx4lLG004ZPq7NDVd3DRoM29zdhnTDjb6AMVVImxsENqpo30gMSy8c9yJxRoCILMQAvD_BwE
BAIN/DOUCHE | ENCASTRE |  | PLAFONNIER ENCASTRE | RAINSHOWER | 27467000 | Rainshower F-Series Plafonnier douche 1 jet |  |  | GROHE RAINSHOWER F -SERIES 10 ref 27467000 • Plafonnier encastré 1 jet • Finition chromée - métal • Dimension 254 x 254 mm • Buses silicone anti calcaire |  |  | ENCASTREE | 567 | https://www.grohe.fr/fr_fr/rainshower-f-series-plafonnier-douche-1-jet-27467000.html | https://cdn.cloud.grohe.com/CAD/1000/1400/1480/1489/1489411/original/1489411.dwg?_ga=2.99834718.1373665467.1623657717-2110682830.1617359445&_gac=1.125053432.1623756861.CjwKCAjwsMzzBRACEiwAx4lLG004ZPq7NDVd3DRoM29zdhnTDjb6AMVVImxsENqpo30gMSy8c9yJxRoCILMQAvD_BwE
BAIN/DOUCHE | DOUCHE OU BAIGNOIRE | haute | DOUCHE DE TÊTE & BRAS | TEMPESTA | 26669000 | TEMPESTA 250 ENSEMBLE DOUCHE DE TÊTE ET BRAS PLAFONNIER 142 MM, 1 JET |  |  | GROHE TEMPESTA ref 26669000 • Bras vertical 142mm et Douche de tête orientable 250mm 1 Jet • Finition chromée • Débit limité sous 3 bars à 9,5L/ min • Buses silicone anti calcaire |  |  | PLAFOND | 157 | https://www.grohe.fr/fr_fr/ensemble-douche-de-t-te-et-bras-plafonnier-142-mm-1-jet-26669000.html | https://cdn.cloud.grohe.com/CAD/2000/2100/2150/2155/2155593/original/2155593.dwg?_ga=2.96113884.1373665467.1623657717-2110682830.1617359445&_gac=1.120344186.1623756861.CjwKCAjwsMzzBRACEiwAx4lLG004ZPq7NDVd3DRoM29zdhnTDjb6AMVVImxsENqpo30gMSy8c9yJxRoCILMQAvD_BwE
BAIN/DOUCHE | DOUCHE OU BAIGNOIRE | haute | DOUCHE DE TÊTE & BRAS | TEMPESTA | 26668000 | TEMPESTA 250 ENSEMBLE DOUCHE DE TÊTE ET BRAS 380 MM, 1 JET |  |  | GROHE TEMPESTA ref 26668000 • Bras mural 380mm et Douche de tête orientable 250mm 1 Jet • Finition chromée • Débit limité sous 3 bars à 9,5L/ min • Buses silicone anti calcaire |  |  | MURALE | 198 | https://www.grohe.fr/fr_fr/ensemble-douche-de-t-te-et-bras-380-mm-1-jet-26668000.html | https://cdn.cloud.grohe.com/CAD/2000/2100/2150/2153/2153861/original/2153861.dwg?_ga=2.91248602.1373665467.1623657717-2110682830.1617359445&_gac=1.162155086.1623756861.CjwKCAjwsMzzBRACEiwAx4lLG004ZPq7NDVd3DRoM29zdhnTDjb6AMVVImxsENqpo30gMSy8c9yJxRoCILMQAvD_BwE
BAIN/DOUCHE | DOUCHE OU BAIGNOIRE |  | DOUCHE DE TÊTE & BRAS | RAINSHOWER | 26560000 | Rainshower Mono 310 Ensemble douche de tête et bras plafonnier 142 mm, 1 jet |  |  | GROHE RAINSHOWER ref 26560000 • Bras vertical 191mm et Douche de tête orientable 310mm 1 Jet • Finition chromée • Débit limité sous 3 bars à 9,5L/ min • Buses silicone anti calcaire |  |  | PLAFOND | 388 | https://www.grohe.fr/fr_fr/rainshower-310-mono-head-showers-ensemble-douche-de-t-te-et-bras-plafonnier-142-mm-1-jet-26560000.html | https://cdn.cloud.grohe.com/CAD/2000/2100/2140/2144/2144188/original/2144188.dwg?_ga=2.133257294.1373665467.1623657717-2110682830.1617359445&_gac=1.116533876.1623756861.CjwKCAjwsMzzBRACEiwAx4lLG004ZPq7NDVd3DRoM29zdhnTDjb6AMVVImxsENqpo30gMSy8c9yJxRoCILMQAvD_BwE
BAIN/DOUCHE | DOUCHE OU BAIGNOIRE |  | DOUCHE DE TÊTE & BRAS | RAINSHOWER | 26558000 | Rainshower Mono 310 Ensemble douche de tête et bras 422 mm, 1 jet |  |  | GROHE RAINSHOWER ref 26558000 • Bras mural 422mm et Douche de tête orientable 310mm 1 Jet • Finition chromée • Débit limité sous 3 bars à 9,5L/ min • Buses silicone anti calcaire |  |  | MURALE | 388 | https://www.grohe.fr/fr_fr/rainshower-310-mono-head-showers-ensemble-douche-de-t-te-et-bras-422-mm-1-jet-26558000.html | https://cdn.cloud.grohe.com/CAD/2000/2100/2140/2144/2144181/original/2144181.dwg?_ga=2.100810689.1373665467.1623657717-2110682830.1617359445&_gac=1.48317908.1623756861.CjwKCAjwsMzzBRACEiwAx4lLG004ZPq7NDVd3DRoM29zdhnTDjb6AMVVImxsENqpo30gMSy8c9yJxRoCILMQAvD_BwE
BAIN/DOUCHE | DOUCHE OU BAIGNOIRE | haute | COUDE ENCASTRE & SUPPORT | RELEXA | 28679000 | Relexa Coude à encastrer 1/2″ |  |  | GROHE RELEXA ref 28679000 • Coude de sortie avec support mural pour douchette • Finition chromée • Protégé contre les retours d'eau |  |  | ENCASTREE | 49.6 | https://www.grohe.fr/fr_fr/coude-encastrer-1-2-28679000.html | https://cdn.cloud.grohe.com/CAD/1000/1400/1490/1496/1496505/original/1496505.dwg?_ga=2.122312523.1373665467.1623657717-2110682830.1617359445&_gac=1.57231064.1623756861.CjwKCAjwsMzzBRACEiwAx4lLG004ZPq7NDVd3DRoM29zdhnTDjb6AMVVImxsENqpo30gMSy8c9yJxRoCILMQAvD_BwE
BAIN/DOUCHE | DOUCHE OU BAIGNOIRE | haute | DOUCHETTE | TEMPESTA | 28419002 | Tempesta 100 Douchette 3 jets |  |  | GROHE TEMPESTA ref 28419002 • Douchette 3 jets • Diamètre 100 • Anneau antichoc en silicone • Débit limité à 9,5L / min |  |  | SUR SUPPORT OU BARRE | 39.5 | https://www.grohe.fr/fr_fr/nouvelle-tempesta-100-douchette-3-jets-28419002.html | https://cdn.cloud.grohe.com/CAD/1000/1500/1530/1537/1537459/original/1537459.dwg?_ga=2.70352080.1373665467.1623657717-2110682830.1617359445&_gac=1.48309716.1623756861.CjwKCAjwsMzzBRACEiwAx4lLG004ZPq7NDVd3DRoM29zdhnTDjb6AMVVImxsENqpo30gMSy8c9yJxRoCILMQAvD_BwE
BAIN/DOUCHE | DOUCHE OU BAIGNOIRE | haute | DOUCHETTE | TEMPESTA COSMO | 27574002 | Tempesta Cosmopolitan 100 Douchette 3 jets |  |  | GROHE TEMPESTA COSMOPOLITAN ref 27574002 • Douchette 3 jets • Diamètre 100 • Débit limité à 9,5L / min |  |  | SUR SUPPORT OU BARRE | 44.1 | https://www.grohe.fr/fr_fr/douchette-3-jets-27574002.html | https://cdn.cloud.grohe.com/CAD/1000/1800/1830/1832/1832674/original/1832674.dwg?_ga=2.133332046.1373665467.1623657717-2110682830.1617359445&_gac=1.95093102.1623756861.CjwKCAjwsMzzBRACEiwAx4lLG004ZPq7NDVd3DRoM29zdhnTDjb6AMVVImxsENqpo30gMSy8c9yJxRoCILMQAvD_BwE
BAIN/DOUCHE | DOUCHE OU BAIGNOIRE |  | DOUCHETTE | RAINSHOWER | 26574000 | Rainshower SmartActive 130 Douchette 3 jets |  |  | GROHE RAINSHOWER SMARTACTIVE 130 ref 26574000 • Douchette 3 jets • Diamètre 130 • Débit limité à 9,5L / min |  |  | SUR SUPPORT OU BARRE | 83 | https://www.grohe.fr/fr_fr/douchette-3-jets-26574000.html | https://cdn.cloud.grohe.com/CAD/2000/2100/2150/2150/2150998/original/2150998.dwg?_ga=2.69481552.1373665467.1623657717-2110682830.1617359445&_gac=1.214101733.1623756861.CjwKCAjwsMzzBRACEiwAx4lLG004ZPq7NDVd3DRoM29zdhnTDjb6AMVVImxsENqpo30gMSy8c9yJxRoCILMQAvD_BwE
BAIN/DOUCHE | DOUCHE OU BAIGNOIRE | Entrée | FLEXIBLE | SILVERFLEX | 27137000 | Flexible Silverflex 2000 mm |  |  | GROHE SILVERFLEX ref 27137000 • Flexible longueur 2000 mm • Surface lisse pour un nettoyage facile • Anti-pliures |  |  |  | 23.1 | https://www.grohe.fr/fr_fr/flexible-de-douche-twistfree-2000-27137000.html | https://cdn.cloud.grohe.com/CAD/1000/1400/1490/1490/1490814/original/1490814.dwg?_ga=2.159938813.1373665467.1623657717-2110682830.1617359445&_gac=1.121761273.1623756861.CjwKCAjwsMzzBRACEiwAx4lLG004ZPq7NDVd3DRoM29zdhnTDjb6AMVVImxsENqpo30gMSy8c9yJxRoCILMQAvD_BwE
BAIN/DOUCHE | DOUCHE OU BAIGNOIRE | entrée | FLEXIBLE | SILVERFLEX | 28388000 | Flexible Silverflex 1750 mm |  |  | GROHE SILVERFLEX 28388000 • Flexible longueur 1750 mm • Surface lisse pour un nettoyage facile • Anti-pliures |  |  |  | 20.6 | https://www.grohe.fr/fr_fr/flexible-de-douche-twistfree-1750-28388000.html | https://cdn.cloud.grohe.com/CAD/1000/1400/1400/1400/1400238/original/1400238.dwg?_ga=2.137466864.1373665467.1623657717-2110682830.1617359445&_gac=1.261833471.1623756861.CjwKCAjwsMzzBRACEiwAx4lLG004ZPq7NDVd3DRoM29zdhnTDjb6AMVVImxsENqpo30gMSy8c9yJxRoCILMQAvD_BwE
BAIN/DOUCHE | DOUCHE OU BAIGNOIRE | entrée | FLEXIBLE | SILVERFLEX | 28364000 | Flexible Silverflex 1500 mm |  |  | GROHE SILVERFLEX 28364000 • Flexible longueur 1500 mm • Surface lisse pour un nettoyage facile • Anti-pliures |  |  |  | 18.3 | https://www.grohe.fr/fr_fr/flexible-de-douche-twistfree-1500-28364000.html | https://cdn.cloud.grohe.com/CAD/1000/1400/1460/1465/1465985/original/1465985.dwg?_ga=2.57900906.1373665467.1623657717-2110682830.1617359445&_gac=1.95610222.1623756861.CjwKCAjwsMzzBRACEiwAx4lLG004ZPq7NDVd3DRoM29zdhnTDjb6AMVVImxsENqpo30gMSy8c9yJxRoCILMQAvD_BwE
LAVABO | INFRA ROUGE |  | MITIGEUR | EUROCUBE E | 36440000 | Mitigeur Lavabo infrarouge |  |  | GROHE EUROCUBE E ref 36440000 • Mitigeur electronique sur secteur avec transformateur 100/230 V • Mousseur 5L/mn • Clapets anti-retour , filtres et éléctrovanne intégrés • Marquage de conformité CE • Classe acoustique groupe 1 ( DIN 4109) • Protection robinetterie de type IP 59K |  |  | SUR VASQUE/LAVABO MONOTROU | 856 | https://www.grohe.fr/fr_fr/-36440000.html | https://cdn.cloud.grohe.com/CAD/2000/2100/2110/2115/2115225/original/2115225.dwg?_ga=2.76809299.752731920.1623743667-1606380953.1611672553&_gac=1.219615851.1623225568.Cj0KCQjwzYGGBhCTARIsAHdMTQz0z-GbbMCvgKAi--mQn9XQkdhT9IJDjqJtCDdVDI57MgKIg35JWsgaAiAwEALw_wcB
LAVABO | INFRA ROUGE |  | MITIGEUR | EUROCUBE E | 36441000 | Mitigeur Lavabo infrarouge |  |  | GROHE EUROCUBE E ref 36441000 • Mitigeur electronique sur Pile Lithium 6V externe type CR-P2 ( Durée de vie des piles: environ 7 ans à raison de 150 activations par jour) • Mousseur 5L/mn • Clapets anti-retour , filtres et éléctrovanne intégrés • Marquage de conformité CE • Classe acoustique groupe 1 ( DIN 4109) • Protection robinetterie de type IP 59K |  |  | SUR VASQUE/LAVABO MONOTROU | 808 | https://www.grohe.fr/fr_fr/-36441000.html | https://cdn.cloud.grohe.com/CAD/2000/2100/2110/2115/2115227/original/2115227.dwg?_ga=2.76693587.752731920.1623743667-1606380953.1611672553&_gac=1.148223429.1623225568.Cj0KCQjwzYGGBhCTARIsAHdMTQz0z-GbbMCvgKAi--mQn9XQkdhT9IJDjqJtCDdVDI57MgKIg35JWsgaAiAwEALw_wcB
LAVABO | INFRA ROUGE |  | MITIGEUR | EUROCUBE E | 36441DC0 | Mitigeur Lavabo infrarouge |  |  | GROHE EUROCUBE E ref 36441DC0 ou 36441AL0 • Mitigeur electronique sur Pile Lithium 6V externe type CR-P2 ( Durée de vie des piles: environ 7 ans à raison de 150 activations par jour) • Mousseur 5L/mn • Clapets anti-retour , filtres et éléctrovanne intégrés • Marquage de conformité CE • Classe acoustique groupe 1 ( DIN 4109) • Protection robinetterie de type IP 59K • Finition Supersteel en DC0 ou Hard Graphite en AL0 |  |  | SUR VASQUE/LAVABO MONOTROU | 903 | https://www.grohe.fr/fr_fr/-36441DC0.html | https://cdn.cloud.grohe.com/CAD/2000/2100/2110/2115/2115227/original/2115227.dwg?_ga=2.189533421.752731920.1623743667-1606380953.1611672553&_gac=1.213898470.1623225568.Cj0KCQjwzYGGBhCTARIsAHdMTQz0z-GbbMCvgKAi--mQn9XQkdhT9IJDjqJtCDdVDI57MgKIg35JWsgaAiAwEALw_wcB
LAVABO | INFRA ROUGE |  | Façade IR | EUROCUBE E | 36442000 | Robinet Lavabo mural infrarouge monofluide |  |  | GROHE EUROCUBE E ref 36442000 • Robinet electronique sur secteur avec transformateur 100/230 V • Montage mural sans mitigeur /pour EF ou eau prémitigée • Mousseur 5L/mn • Clapets anti-retour , filtres et éléctrovanne intégrés • Marquage de conformité CE • Classe acoustique groupe 1 ( DIN 4109) • A associer avec corps encastré 36264001 |  |  | MURALE | 930 | https://www.grohe.fr/fr_fr/-36442000.html | https://cdn.cloud.grohe.com/CAD/2000/2100/2110/2115/2115214/original/2115214.dwg?_ga=2.181534817.752731920.1623743667-1606380953.1611672553&_gac=1.224777576.1623225568.Cj0KCQjwzYGGBhCTARIsAHdMTQz0z-GbbMCvgKAi--mQn9XQkdhT9IJDjqJtCDdVDI57MgKIg35JWsgaAiAwEALw_wcB
LAVABO | CORPS ENCASTRE |  | Set de prémontage encastré | Set de prémontage encastré | 36264001 | Corps encastré pour éléctronique mural |  |  | GROHE SET DE PREMONTAGE ENCASTRE POUR ROBINET ELECTRONIQUE IR MURAL ref 36264001 • A associer avec réf Eurocube E 36442000 ou Essence E 36447000 |  |  | MURALE ENCASTREE | 205 | https://www.grohe.fr/fr_fr/-36264001.html | https://cdn.cloud.grohe.com/CAD/2000/2100/2160/2166/2166155/original/2166155.dwg?_ga=2.151260415.752731920.1623743667-1606380953.1611672553&_gac=1.248829173.1623225568.Cj0KCQjwzYGGBhCTARIsAHdMTQz0z-GbbMCvgKAi--mQn9XQkdhT9IJDjqJtCDdVDI57MgKIg35JWsgaAiAwEALw_wcB
ACCESSOIRES | TELECOMMANDE IR |  | TELECOMMANDE IR | TELECOMMANDE IR | 36407001 | Télécommande IR |  |  | GROHE TELECOMMANDE UNIVERSELLE ref 36407001 • Réglage des robinets éléctroniques IR et Grohe Blue Home/ Contrôle et surveillance • Réglage GROHE BLUE HOME • Contrôle et surveillance • 3 x 1,5 V AAA DC alimentation batterie |  |  |  | 311 | https://www.grohe.fr/fr_fr/-36407001.html | NON DISPONIBLE
LAVABO | INFRA ROUGE |  | MITIGEUR | Boitier mural alimentation secteur | 36338000 | Boitier mural alimentation secteur |  |  | GROHE BOITIER MURAL ALIMENTATION SECTEUR ref 36338000 • Montage à encastrer ou mural pour mitigeur lavabo avec une cellule infra rouge • Comprend un transformateur 100-230 V AC, 50-60 Hz |  | NON DISPONIBLE | MURALE ENCASTREE | 93 | https://www.grohe.fr/fr_fr/-36338000.html | https://cdn.cloud.grohe.com/dimdraw/1000/1500/1500/1500/1500762/1500/1500762.jpg?_ga=2.156577661.752731920.1623743667-1606380953.1611672553&_gac=1.180223830.1623225568.Cj0KCQjwzYGGBhCTARIsAHdMTQz0z-GbbMCvgKAi--mQn9XQkdhT9IJDjqJtCDdVDI57MgKIg35JWsgaAiAwEALw_wcB
LAVABO | INFRA ROUGE |  | MITIGEUR | ESSENCE E | 36444000 | Mitigeur Lavabo infrarouge |  |  | GROHE ESSENCE E ref 36444000 • Mitigeur electronique sur secteur avec transformateur 100/230 V • Mousseur 5L/mn • Clapets anti-retour , filtres et éléctrovanne intégrés • Marquage de conformité CE • Classe acoustique groupe 1 ( DIN 4109) • Protection robinetterie de type IP 59K |  |  | SUR VASQUE/LAVABO MONOTROU | 652 | https://www.grohe.fr/fr_fr/-36444000.html | https://cdn.cloud.grohe.com/CAD/2000/2100/2110/2115/2115229/original/2115229.dwg?_ga=2.180512225.752731920.1623743667-1606380953.1611672553&_gac=1.188628314.1623225568.Cj0KCQjwzYGGBhCTARIsAHdMTQz0z-GbbMCvgKAi--mQn9XQkdhT9IJDjqJtCDdVDI57MgKIg35JWsgaAiAwEALw_wcB
LAVABO | INFRA ROUGE |  | MITIGEUR | ESSENCE E | 36445000 | Mitigeur Lavabo infrarouge |  |  | GROHE ESSENCE E ref 36445000 • Mitigeur electronique sur Pile Lithium 6V externe type CR-P2 ( Durée de vie des piles: environ 7 ans à raison de 150 activations par jour) • Mousseur 5L/mn • Clapets anti-retour , filtres et éléctrovanne intégrés • Marquage de conformité CE • Classe acoustique groupe 1 ( DIN 4109) • Protection robinetterie de type IP 59K |  |  | SUR VASQUE/LAVABO MONOTROU | 629 | https://www.grohe.fr/fr_fr/-36445000.html | https://cdn.cloud.grohe.com/CAD/2000/2100/2110/2115/2115231/original/2115231.dwg?_ga=2.248652225.752731920.1623743667-1606380953.1611672553&_gac=1.180228694.1623225568.Cj0KCQjwzYGGBhCTARIsAHdMTQz0z-GbbMCvgKAi--mQn9XQkdhT9IJDjqJtCDdVDI57MgKIg35JWsgaAiAwEALw_wcB
LAVABO | INFRA ROUGE |  | MITIGEUR | ESSENCE E | 36445DA0 | Mitigeur Lavabo infrarouge |  |  | GROHE ESSENCE E ref 36445DA0 • Mitigeur electronique sur Pile Lithium 6V externe type CR-P2 ( Durée de vie des piles: environ 7 ans à raison de 150 activations par jour) • Mousseur 5L/mn • Clapets anti-retour , filtres et éléctrovanne intégrés • Marquage de conformité CE • Classe acoustique groupe 1 ( DIN 4109) • Protection robinetterie de type IP 59K • Finitions couleurs : DC0, GL0, GN0, DA0, DL0, A00 ou AL0 | Version 36445DA0 |  | SUR VASQUE/LAVABO MONOTROU | 781 | https://www.grohe.fr/fr_fr/-36445DA0.html | https://cdn.cloud.grohe.com/CAD/2000/2100/2110/2115/2115231/original/2115231.dwg?_ga=2.80506321.752731920.1623743667-1606380953.1611672553&_gac=1.191765720.1623225568.Cj0KCQjwzYGGBhCTARIsAHdMTQz0z-GbbMCvgKAi--mQn9XQkdhT9IJDjqJtCDdVDI57MgKIg35JWsgaAiAwEALw_wcB
LAVABO | INFRA ROUGE |  | MITIGEUR | ESSENCE E | 36446000 | Mitigeur Lavabo infrarouge |  |  | GROHE ESSENCE E ref 36446000 • Robinet monofluide electronique sur Pile Lithium 6V externe type CR-P2 ( Durée de vie des piles: environ 7 ans à raison de 150 activations par jour) • Mousseur 5L/mn • Clapets anti-retour , filtres et éléctrovanne intégrés • Marquage de conformité CE • Classe acoustique groupe 1 ( DIN 4109) • Protection robinetterie de type IP 59K |  |  | SUR VASQUE/LAVABO MONOTROU | 590 | https://www.grohe.fr/fr_fr/-36446000.html | https://cdn.cloud.grohe.com/CAD/2000/2100/2110/2115/2115233/original/2115233.dwg?_ga=2.80356817.752731920.1623743667-1606380953.1611672553&_gac=1.159250632.1623225568.Cj0KCQjwzYGGBhCTARIsAHdMTQz0z-GbbMCvgKAi--mQn9XQkdhT9IJDjqJtCDdVDI57MgKIg35JWsgaAiAwEALw_wcB
LAVABO | INFRA ROUGE |  | Façade IR | ESSENCE E | 36447000 | Robinet Lavabo mural infrarouge monofluide |  |  | GROHE EUROCUBE E ref 36447000 • Robinet electronique sur secteur avec transformateur 100/230 V • Montage mural sans mitigeur /pour EF ou eau prémitigée • Mousseur 5L/mn • Clapets anti-retour , filtres et éléctrovanne intégrés • Marquage de conformité CE • Classe acoustique groupe 1 ( DIN 4109) • A associer avec corps encastré 36264001 |  |  | MURALE | 860 | https://www.grohe.fr/fr_fr/-36447000.html | https://cdn.cloud.grohe.com/CAD/2000/2100/2110/2115/2115236/original/2115236.dwg?_ga=2.185812847.752731920.1623743667-1606380953.1611672553&_gac=1.181792981.1623225568.Cj0KCQjwzYGGBhCTARIsAHdMTQz0z-GbbMCvgKAi--mQn9XQkdhT9IJDjqJtCDdVDI57MgKIg35JWsgaAiAwEALw_wcB
LAVABO | INFRA ROUGE |  | MITIGEUR | EUROPLUS E | 36207001 | Mitigeur Lavabo infrarouge |  |  | GROHE ESSENCE E ref 36207001 • Mitigeur electronique sur Pile Lithium 6V externe type CR-P2 ( Durée de vie des piles: environ 7 ans à raison de 150 activations par jour) • Mousseur 5L/mn • Clapets anti-retour , filtres et éléctrovanne intégrés • Marquage de conformité CE • Classe acoustique groupe 1 ( DIN 4109) • Protection robinetterie de type IP 59K |  |  | SUR VASQUE/LAVABO MONOTROU | 726 | https://www.grohe.fr/fr_fr/-36207001.html | https://cdn.cloud.grohe.com/CAD/1000/1600/1680/1688/1688795/original/1688795.dwg?_ga=2.176368483.752731920.1623743667-1606380953.1611672553&_gac=1.123207033.1623225568.Cj0KCQjwzYGGBhCTARIsAHdMTQz0z-GbbMCvgKAi--mQn9XQkdhT9IJDjqJtCDdVDI57MgKIg35JWsgaAiAwEALw_wcB
LAVABO | INFRA ROUGE |  | MITIGEUR | EUROPLUS E | 36015001 | Mitigeur Lavabo infrarouge |  |  | GROHE EUROPLUS E ref 36015001 • Mitigeur electronique sur secteur avec transformateur 100/230 V • Mousseur 5L/mn • Clapets anti-retour , filtres et éléctrovanne intégrés • Marquage de conformité CE • Classe acoustique groupe 1 ( DIN 4109) • Protection robinetterie de type IP 59K |  |  | SUR VASQUE/LAVABO MONOTROU | 740 | https://www.grohe.fr/fr_fr/-36015001.html | https://cdn.cloud.grohe.com/CAD/1000/1600/1680/1688/1688795/original/1688795.dwg?_ga=2.83501904.752731920.1623743667-1606380953.1611672553&_gac=1.222223722.1623225568.Cj0KCQjwzYGGBhCTARIsAHdMTQz0z-GbbMCvgKAi--mQn9XQkdhT9IJDjqJtCDdVDI57MgKIg35JWsgaAiAwEALw_wcB
LAVABO | INFRA ROUGE |  | MITIGEUR | EUROSMART COSMOPOLITAN E | 36325001 | Mitigeur Lavabo infrarouge | NF | EN 15091 | GROHE EUROSMART COSMOPOLITAN E ref 36325001 • Mitigeur electronique sur secteur avec transformateur 100/230 V • Taille S • Mousseur 5L/mn • Clapets anti-retour , filtres et éléctrovanne intégrés • Marquage de conformité CE • Classe acoustique groupe 1 ( DIN 4109) • Protection robinetterie de type IP 59K • NF 077 / EN 15091 |  |  | LAVABO MONOTROU | 415 | https://www.grohe.fr/fr_fr/-36325001.html | https://cdn.cloud.grohe.com/CAD/1000/1800/1880/1886/1886545/original/1886545.dwg?_ga=2.176319715.752731920.1623743667-1606380953.1611672553&_gac=1.191356248.1623225568.Cj0KCQjwzYGGBhCTARIsAHdMTQz0z-GbbMCvgKAi--mQn9XQkdhT9IJDjqJtCDdVDI57MgKIg35JWsgaAiAwEALw_wcB
LAVABO | INFRA ROUGE |  | MITIGEUR | EUROSMART COSMOPOLITAN E | 36422000 | Mitigeur Lavabo infrarouge | NF | EN 15091 | GROHE EUROSMART COSMOPOLITAN E ref 36422000 • Mitigeur electronique sur Pile Lithium 6V externe type CR-P2 ( Durée de vie des piles: environ 7 ans à raison de 150 activations par jour) • Taille L • Mousseur 5L/mn • Clapets anti-retour , filtres et éléctrovanne intégrés • Marquage de conformité CE • Classe acoustique groupe 1 ( DIN 4109) • Protection robinetterie de type IP 59K • NF 077 / EN 15091 |  |  | LAVABO MONOTROU | 447 | https://www.grohe.fr/fr_fr/-36422000.html | https://cdn.cloud.grohe.com/CAD/1000/1900/1990/1998/1998779/original/1998779.dwg?_ga=2.184680687.752731920.1623743667-1606380953.1611672553&_gac=1.157603272.1623225568.Cj0KCQjwzYGGBhCTARIsAHdMTQz0z-GbbMCvgKAi--mQn9XQkdhT9IJDjqJtCDdVDI57MgKIg35JWsgaAiAwEALw_wcB
LAVABO | INFRA ROUGE |  | MITIGEUR | EUROSMART COSMPOLITAN E | 36327001 | Mitigeur lavabo infrarouge | NF | EN 15091 | GROHE EUROSMART COSMOPOLITAN E ref 36327001 • Mitigeur electronique sur Pile Lithium 6V externe type CR-P2 ( Durée de vie des piles: environ 7 ans à raison de 150 activations par jour) • Taille S • Mousseur 5L/mn • Clapets anti-retour , filtres et éléctrovanne intégrés • Marquage de conformité CE • Classe acoustique groupe 1 ( DIN 4109) • Protection robinetterie de type IP 59K • NF 077 / EN 15091 |  |  | LAVABO MONOTROU | 390 | https://www.grohe.fr/fr_fr/-36327001.html | https://cdn.cloud.grohe.com/CAD/1000/1800/1880/1886/1886545/original/1886545.dwg?_ga=2.75694547.752731920.1623743667-1606380953.1611672553&_gac=1.228963694.1623225568.Cj0KCQjwzYGGBhCTARIsAHdMTQz0z-GbbMCvgKAi--mQn9XQkdhT9IJDjqJtCDdVDI57MgKIg35JWsgaAiAwEALw_wcB
LAVABO | INFRA ROUGE |  | MITIGEUR | EUROSMART COSMOPOLITAN E | 36421000 | Mitigeur Lavabo infrarouge | NF | EN 15091 | GROHE EUROSMART COSMOPOLITAN E ref 36421000 • Mitigeur electronique sur secteur avec transformateur 100/230 V • Taille L • Mousseur 5L/mn • Clapets anti-retour , filtres et éléctrovanne intégrés • Marquage de conformité CE • Classe acoustique groupe 1 ( DIN 4109) • Protection robinetterie de type IP 59K • NF 077 / EN 15091 |  |  | LAVABO MONOTROU | 444 | https://www.grohe.fr/fr_fr/-36421000.html | https://cdn.cloud.grohe.com/CAD/1000/1900/1990/1995/1995358/original/1995358.dwg?_ga=2.176440547.752731920.1623743667-1606380953.1611672553&_gac=1.247396726.1623225568.Cj0KCQjwzYGGBhCTARIsAHdMTQz0z-GbbMCvgKAi--mQn9XQkdhT9IJDjqJtCDdVDI57MgKIg35JWsgaAiAwEALw_wcB
LAVABO | INFRA ROUGE |  | ROBINETTERIE ELECTRONIQUE | MITIGEUR LAVABO | 36386000 | Mitigeur infra-rouge 1/2" avec limiteur de température ajustable Incluant Powerbox, système auto-générateur d’énergie |  |  | GROHE EUROSMART COSMOPOLITAN E ref 36 386 000, • Mitigeur infra-rouge 1/2" avec limiteur de température ajustable • Incluant Powerbox : système auto-générateur d’énergie • communication bi-directionnelle pour la configuration et la maintenance • Mousseur 5.0 l/min • Clapets anti-retour , filtres et éléctrovanne intégrés |  |  | SUR VASQUE/LAVABO MONOTROU |  | https://www.grohe.fr/fr_fr/-36386001.html | NON DISPONIBLE
LAVABO | INFRA ROUGE |  | ROBINET ELECTRONIQUE MURAL MONFLUIDE | Eurosmart Cosmopolitan E | 36334sd0 | Façade murale infrarouge sans mitigeur |  |  | GROHE EUROSMART COSPOPOLITAN E ref 36 334 SD0 • Façade murale infrarouge sans mitigeur • Pour Eau Froide ou prémitigée • communication bi-directionnelle pour la configuration et la maintenance • Avec transformateur 100-230 V, 50-60 Hz • Mousseur laminaire 9 l/min • Saillie 232 mm • A associer avec set encastré 36 336 001/36 337 001 |  |  | MURALE | 433 | https://www.grohe.fr/fr_fr/-36334SD0.html | https://cdn.cloud.grohe.com/CAD/1000/1500/1530/1536/1536512/original/1536512.dwg?_ga=2.84697567.752731920.1623743667-1606380953.1611672553&_gac=1.53475034.1623225568.Cj0KCQjwzYGGBhCTARIsAHdMTQz0z-GbbMCvgKAi--mQn9XQkdhT9IJDjqJtCDdVDI57MgKIg35JWsgaAiAwEALw_wcB
LAVABO | CORPS ENCASTRE |  | SET ENCASTRE LAVABO MURAL | Euroeco Cosmopolitan E | 36337001 | Set de pré-montage pour façade Lavabo IR |  |  | GROHE EUROECO COSMOPOLITAN E ref 36337001 • Set de pré-montage pour façade Lavabo IR • Pour raccordement en eau froide ou prémitigée |  |  | MURALE ENCASTREE | 123 | https://www.grohe.fr/fr_fr/-36337001.html | https://cdn.cloud.grohe.com/CAD/2000/2100/2150/2152/2152382/original/2152382.dwg?_ga=2.151734527.752731920.1623743667-1606380953.1611672553&_gac=1.52903258.1623225568.Cj0KCQjwzYGGBhCTARIsAHdMTQz0z-GbbMCvgKAi--mQn9XQkdhT9IJDjqJtCDdVDI57MgKIg35JWsgaAiAwEALw_wcB
LAVABO | CORPS ENCASTRE |  | SET ENCASTRE LAVABO MURAL | Eurosmart Cosmopolitan E | 36336001 | Set de pré-montage pour façade Lavabo IR |  |  | GROHE EUROSMART COSMOPOLITAN E ref 36336001 • Set de pré-montage pour façade Lavabo IR • Avec mitigeur thermostatique préréglable et invisible |  |  | MURALE ENCASTREE | 327 | https://www.grohe.fr/fr_fr/-36336001.html | NON DISPONIBLE
LAVABO | INFRA ROUGE |  | MITIGEUR LAVABO IR | Eurosmart Cosmopolitan E | 36376000 | Mitigeur lavabo infrarouge Mural |  |  | GROHE EUROSMART COSMOPOLITAN E ref 36376000 • mitigeur Lavabo IR mural • communication bi-directionnelle pour la configuration et la maintenance • Avec transformateur 100-230 V, 50-60 Hz • Jet laminaire 9 l/min • Saillie 232 mm • A associer avec set d'installation 36 339 001 |  |  | MURALE | 470 | https://www.grohe.fr/fr_fr/-36376000.html | https://cdn.cloud.grohe.com/CAD/1000/1700/1720/1728/1728686/original/1728686.dwg?_ga=2.247793857.752731920.1623743667-1606380953.1611672553&_gac=1.215480933.1623225568.Cj0KCQjwzYGGBhCTARIsAHdMTQz0z-GbbMCvgKAi--mQn9XQkdhT9IJDjqJtCDdVDI57MgKIg35JWsgaAiAwEALw_wcB
LAVABO | INFRA ROUGE |  | MITIGEUR LAVABO IR | Eurosmart Cosmopolitan E | 36315000 | Mitigeur lavabo infrarouge Mural |  |  | GROHE EUROSMART COSMOPOLITAN E ref 36315000 • mitigeur Lavabo IR mural • communication bi-directionnelle pour la configuration et la maintenance • Avec transformateur 100-230 V, 50-60 Hz • Jet laminaire 9 l/min • Saillie 170 mm • A associer avec set d'installation 36 339 001 |  |  | MURALE | 464 | https://www.grohe.fr/fr_fr/-36315000.html | https://cdn.cloud.grohe.com/CAD/1000/1500/1530/1536/1536529/original/1536529.dwg?_ga=2.142369908.752731920.1623743667-1606380953.1611672553&_gac=1.224899688.1623225568.Cj0KCQjwzYGGBhCTARIsAHdMTQz0z-GbbMCvgKAi--mQn9XQkdhT9IJDjqJtCDdVDI57MgKIg35JWsgaAiAwEALw_wcB
LAVABO | CORPS ENCASTRE |  | Set de prémontage encastré | EUROSMART COSMOPOLITAN E SPECIAL | 36339001 | Corps encastré pour éléctronique mural |  |  | GROHE EUROSMART COSMOPOLITAN E, SET DE PRÉ-MONTAGE ref 36339001 • encastré avec mitigeur • Robinets d'arret et Clapets anti-retour • Convient pour montage avec les façades IR 36 315 000, 36 412 000, 36 376 000 • Avec natte d'étanchéité |  |  | MURALE ENCASTREE | 225 | https://www.grohe.fr/fr_fr/-36339001.html | https://cdn.cloud.grohe.com/CAD/2000/2100/2150/2152/2152380/original/2152380.dwg?_ga=2.83640400.752731920.1623743667-1606380953.1611672553&_gac=1.152493643.1623225568.Cj0KCQjwzYGGBhCTARIsAHdMTQz0z-GbbMCvgKAi--mQn9XQkdhT9IJDjqJtCDdVDI57MgKIg35JWsgaAiAwEALw_wcB
LAVABO | INFRA ROUGE |  | MITIGEUR | EUROECO COSMOPOLITAN E | 36271000 | Robinet Lavabo monofluide infrarouge | NF | EN 15091 | GROHE EUROECO COSMOPOLITAN E ref 36271000 • Robinet sur plage INFRAROUGE SANS MITIGEUR • Avec capteur infra-rouge, communication bi-directionnelle pour la configuration et la maintenance • Pour Eau Froide ou prémitigée • Pile lithium 6V, type CR-P2 (durée de vie des piles : environ 7 ans à raison de 150 activations par jour) • 7 programmes paramétrés • Fonctions additionnelles et paramétrages précis par la télécommande 36 407 • Marquage de conformité CE • Protection robinetterie de type IP 59K • NF 077 / EN 15091 |  |  | LAVABO MONOTROU | 363 | https://www.grohe.fr/fr_fr/-36271000.html | https://cdn.cloud.grohe.com/CAD/1000/1400/1470/1477/1477626/original/1477626.dwg?_ga=2.247070914.752731920.1623743667-1606380953.1611672553&_gac=1.129028606.1623225568.Cj0KCQjwzYGGBhCTARIsAHdMTQz0z-GbbMCvgKAi--mQn9XQkdhT9IJDjqJtCDdVDI57MgKIg35JWsgaAiAwEALw_wcB
LAVABO | INFRA ROUGE |  | MITIGEUR | EUROECO COSMOPOLITAN E | 36269000 | Robinet Lavabo monofluide infrarouge | NF | EN 15091 | GROHE EUROECO COSMOPOLITAN E ref 36269000 • Robinet sur plage INFRAROUGE SANS MITIGEUR • Avec capteur infra-rouge, communication bi-directionnelle pour la configuration et la maintenance • Pour Eau Froide ou prémitigée • Mitigeur electronique sur secteur avec transformateur 100/230 V • 7 programmes paramétrés • Fonctions additionnelles et paramétrages précis par la télécommande 36 407 • Marquage de conformité CE • Protection robinetterie de type IP 59K • NF 077 / EN 15091 |  |  | LAVABO MONOTROU | 363 | https://www.grohe.fr/fr_fr/-36269000.html | https://cdn.cloud.grohe.com/CAD/1000/1400/1470/1477/1477629/original/1477629.dwg?_ga=2.79981009.752731920.1623743667-1606380953.1611672553&_gac=1.148230725.1623225568.Cj0KCQjwzYGGBhCTARIsAHdMTQz0z-GbbMCvgKAi--mQn9XQkdhT9IJDjqJtCDdVDI57MgKIg35JWsgaAiAwEALw_wcB
LAVABO | INFRA ROUGE |  | Robinet MURAL INFRAROUGE SANS MITIGEUR | EUROECO COSMOPOLITAN E | 36274000 | Robinet MURAL INFRAROUGE SANS MITIGEUR | NF | EN 15091 | GROHE EUROECO COSMOPOLITAN E ref 36274000 • Robinet MURAL INFRAROUGE SANS MITIGEUR • Avec capteur infra-rouge, communication bi-directionnelle pour la configuration et la maintenance • Pour eau froide ou prémitigée • Pile lithium 6V, type CR-P2 (durée de vie des piles : environ 7 ans à ridon de 150 activations par jour) • 7 programmes paramétrés • Fonctions additionnelles et paramétrages précis par la télécommande 36 407 • Marquage de conformité CE • NF 077 / EN 15091 |  |  | MURALE | 416 | https://www.grohe.fr/fr_fr/-36274000.html | https://cdn.cloud.grohe.com/CAD/1000/1400/1470/1479/1479428/original/1479428.dwg?_ga=2.147548401.752731920.1623743667-1606380953.1611672553&_gac=1.186137051.1623225568.Cj0KCQjwzYGGBhCTARIsAHdMTQz0z-GbbMCvgKAi--mQn9XQkdhT9IJDjqJtCDdVDI57MgKIg35JWsgaAiAwEALw_wcB
LAVABO | INFRA ROUGE |  | MITIGEUR | EUROECO COSMOPOLITAN E | 36273000 | Robinet Lavabo mural infrarouge monofluide |  |  | GROHE EUROECO COSMOPOLITAN E ref 36273000 • Façade MURALE INFRAROUGE SANS MITIGEUR • Avec capteur infra-rouge, communication bi-directionnelle • Pour Eau Froide ou prémitigée • Avec transformateur 100-230 V, 50-60 Hz • Mousseur 5 l/min • Bec avec saillie 172 mm • 7 programmes paramétrés • Fonctions additionnelles et paramétrages précis par la télécommande 36 407 • A associer avec set d’installation finale pour boîtier d’encastrement réf 36 336 001/36 337 001 |  |  | MURALE | 440 | https://www.grohe.fr/fr_fr/-36273000.html | https://cdn.cloud.grohe.com/CAD/1000/1400/1470/1479/1479428/original/1479428.dwg?_ga=2.256114765.752731920.1623743667-1606380953.1611672553&_gac=1.226483432.1623225568.Cj0KCQjwzYGGBhCTARIsAHdMTQz0z-GbbMCvgKAi--mQn9XQkdhT9IJDjqJtCDdVDI57MgKIg35JWsgaAiAwEALw_wcB
LAVABO | INFRA ROUGE | haute | MITIGEUR | BAU COSMOPOLITAN E | 36451000 | Mitigeur Lavabo infrarouge | NF | EN 15091 | GROHE BAU COSMOPOLITAN E ref 36451000 • Mitigeur electronique sur Pile Lithium 6V externe type CR-P2 ( Durée de vie des piles: environ 7 ans à raison de 150 activations par jour) • Mousseur 5L/mn • GROHE ZERO conduit d'eau isolé - sans plomb ni nickel • Clapets anti-retour , filtres et éléctrovanne intégrés • Marquage de conformité CE • Classe acoustique groupe 1 ( DIN 4109) • Protection robinetterie de type IP 59K • NF 077 / EN 15091 |  |  | LAVABO MONOTROU | 227 | https://www.grohe.fr/fr_fr/-36451000.html | https://cdn.cloud.grohe.com/CAD/2000/2100/2140/2145/2145396/original/2145396.dwg?_ga=2.84157919.752731920.1623743667-1606380953.1611672553&_gac=1.149344580.1623225568.Cj0KCQjwzYGGBhCTARIsAHdMTQz0z-GbbMCvgKAi--mQn9XQkdhT9IJDjqJtCDdVDI57MgKIg35JWsgaAiAwEALw_wcB
LAVABO | INFRA ROUGE | haute | Robinet | BAU COSMOPOLITAN E | 36452000 | Mitigeur Lavabo infrarouge | NF | EN 15091 | GROHE BAU COSMOPOLITAN E ref 36452000 • Robinet electronique sur Pile Lithium 6V externe type CR-P2 ( Durée de vie des piles: environ 7 ans à raison de 150 activations par jour) • Pour Eau Froide ou prémitigée • Mousseur 5L/mn • GROHE ZERO conduit d'eau isolé - sans plomb ni nickel • Clapets anti-retour , filtres et éléctrovanne intégrés • Marquage de conformité CE • Classe acoustique groupe 1 ( DIN 4109) • Protection robinetterie de type IP 59K • NF 077 / EN 15091 |  |  | LAVABO MONOTROU | 217 | https://www.grohe.fr/fr_fr/-36452000.html | https://cdn.cloud.grohe.com/CAD/2000/2100/2140/2145/2145403/original/2145403.dwg?_ga=2.184692207.752731920.1623743667-1606380953.1611672553&_gac=1.121484666.1623225568.Cj0KCQjwzYGGBhCTARIsAHdMTQz0z-GbbMCvgKAi--mQn9XQkdhT9IJDjqJtCDdVDI57MgKIg35JWsgaAiAwEALw_wcB
LAVABO | INFRA ROUGE | haute | MITIGEUR | BAU COSMOPOLITAN E | 36453000 | Mitigeur Lavabo infrarouge | NF | EN 15091 | GROHE BAU COSMOPOLITAN E ref 36451000 • Mitigeur electronique sur secteur avec transformateur 100-230 V AC, 50-60 HZ, 6 V DC • Mousseur 5L/mn • GROHE ZERO conduit d'eau isolé - sans plomb ni nickel • Clapets anti-retour , filtres et éléctrovanne intégrés • Marquage de conformité CE • Classe acoustique groupe 1 ( DIN 4109) • Protection robinetterie de type IP 59K • NF 077 / EN 15091 |  |  | LAVABO MONOTROU | 250 | https://www.grohe.fr/fr_fr/-36453000.html | https://cdn.cloud.grohe.com/CAD/2000/2100/2140/2145/2145396/original/2145396.dwg?_ga=2.146474098.752731920.1623743667-1606380953.1611672553&_gac=1.149306564.1623225568.Cj0KCQjwzYGGBhCTARIsAHdMTQz0z-GbbMCvgKAi--mQn9XQkdhT9IJDjqJtCDdVDI57MgKIg35JWsgaAiAwEALw_wcB
LAVABO | TEMPORISE |  | MITIGEUR TEMPORISEE | EUROSMART COSMPOLITAN T | 36317000 | Mitigeur lavabo temporisé |  |  | GROHE EUROSMART COSMOPOLITAN T ref 36 317 000 • Mitigeur lavabo temporisé avec limiteur de température ajustable • Limiteur de débit 5.7 l/min • 3 temps d'écoulement ajustables : court - moyen - long • Clapets anti-retour et filtres intégrés |  |  | SUR VASQUE/LAVABO MONOTROU | 305 | https://www.grohe.fr/fr_fr/-36317000.html | https://cdn.cloud.grohe.com/CAD/1000/1500/1500/1501/1501650/original/1501650.dwg?_ga=2.142951539.752731920.1623743667-1606380953.1611672553&_gac=1.225383016.1623225568.Cj0KCQjwzYGGBhCTARIsAHdMTQz0z-GbbMCvgKAi--mQn9XQkdhT9IJDjqJtCDdVDI57MgKIg35JWsgaAiAwEALw_wcB
BAIN/DOUCHE | TEMPORISE |  | MITIGEUR TEMPORISEE | EUROSMART COSMPOLITAN T | 36321000 | Mitigeur douche temporisée |  |  | GROHE EUROSMART COSMOPOLITAN T ref 36 321 000, • Mitigeur douche temporisée 1/2" avec limiteur de température ajustable • montage mural • 3 temps d'écoulements ajustables : court - moyen - long • Filtres intégrés • A associer avec le corps encastré ref 36322001 |  |  | MURALE | 338 | https://www.grohe.fr/fr_fr/-36321000.html | https://cdn.cloud.grohe.com/CAD/1000/1500/1540/1547/1547655/original/1547655.dwg?_ga=2.243074500.752731920.1623743667-1606380953.1611672553&_gac=1.190266841.1623225568.Cj0KCQjwzYGGBhCTARIsAHdMTQz0z-GbbMCvgKAi--mQn9XQkdhT9IJDjqJtCDdVDI57MgKIg35JWsgaAiAwEALw_wcB
BAIN/DOUCHE | ENCASTRE |  | SET DE PREMONTAGE | EUROSMART COSMPOLITAN T | 36322001 | Set de pré-montage pour mitigeur mural |  |  | GROHE EUROSMART COSMOPOLITAN T ref 36 322 001 • Set de pré-montage encastré • Clapets anti-retour et robinets d'arrêts intégrés • Convient pour des robinetteries temporisées murales • A associer avec facade 36 321 000 • Natte étanchéité fournie |  |  | ENCASTREE | 147 | https://www.grohe.fr/fr_fr/-36322001.html | https://cdn.cloud.grohe.com/CAD/2000/2100/2150/2152/2152372/original/2152372.dwg?_ga=2.185797871.752731920.1623743667-1606380953.1611672553&_gac=1.229643758.1623225568.Cj0KCQjwzYGGBhCTARIsAHdMTQz0z-GbbMCvgKAi--mQn9XQkdhT9IJDjqJtCDdVDI57MgKIg35JWsgaAiAwEALw_wcB
LAVABO | TEMPORISE | Moyenne | ROBINET TEMPORISEE | EUROECO COSMOPOLITAN T | 36265000 | Robinet Lavabo monofluide temporisé |  |  | GROHE EUROECO COSMOPOLITAN T ref 36 265 000 • Robinet lavabo temporisé monofluide • Montage sur plage • Pour Eau Froide ou prémitigée • Limiteur de débit 5.7 l/min • 3 temps d'écoulement ajustables : court - moyen - long |  |  | SUR VASQUE/LAVABO MONOTROU | 107 | https://www.grohe.fr/fr_fr/-36265000.html | https://cdn.cloud.grohe.com/CAD/1000/1400/1460/1468/1468364/original/1468364.dwg?_ga=2.84594527.752731920.1623743667-1606380953.1611672553&_gac=1.188739930.1623225568.Cj0KCQjwzYGGBhCTARIsAHdMTQz0z-GbbMCvgKAi--mQn9XQkdhT9IJDjqJtCDdVDI57MgKIg35JWsgaAiAwEALw_wcB
LAVABO | TEMPORISE |  | ROBINET TEMPORISEE | EUROECO COSMOPOLITAN T | 36266000 | Robinet lavabo mural temporisé |  |  | GROHE EUROECO COSMOPOLITAN T ref 36 266 000 • Robinet lavabo temporisé monofluide • Montage mural • Pour Eau Froide ou prémitigée • Limiteur de débit 5.0 l/min • 3 temps d'écoulement ajustables : court - moyen - long |  |  | MURALE | 95 | https://www.grohe.fr/fr_fr/-36266000.html | https://cdn.cloud.grohe.com/CAD/1000/1400/1470/1474/1474862/original/1474862.dwg?_ga=2.253037775.752731920.1623743667-1606380953.1611672553&_gac=1.181869781.1623225568.Cj0KCQjwzYGGBhCTARIsAHdMTQz0z-GbbMCvgKAi--mQn9XQkdhT9IJDjqJtCDdVDI57MgKIg35JWsgaAiAwEALw_wcB
BAIN/DOUCHE | TEMPORISE |  | ROBINET TEMPORISEE | EUROECO COSMOPOLITAN T | 36268000 | Robinet temporisé pour Douche |  |  | GROHE EUROECO COSMOPOLITAN T ref 36 266 000 • Robinet douche temporisé monofluide • Montage mural • Pour Eau Froide ou prémitigée • 3 temps d'écoulement ajustables : court - moyen - long • Ensemble complet facade et corps |  |  | MURALE ENCASTREE | 104 | https://www.grohe.fr/fr_fr/-36268000.html | https://cdn.cloud.grohe.com/CAD/1000/1400/1470/1474/1474778/original/1474778.dwg?_ga=2.143984499.752731920.1623743667-1606380953.1611672553&_gac=1.249043445.1623225568.Cj0KCQjwzYGGBhCTARIsAHdMTQz0z-GbbMCvgKAi--mQn9XQkdhT9IJDjqJtCDdVDI57MgKIg35JWsgaAiAwEALw_wcB
WC | TEMPORISE |  | Robinet de chasse pour WC | RONDO AS | 37349000 | Robinet de chasse pour WC |  |  | GROHE RONSO AS ref 37 349 000 • Robinet de chasse pour WC • Pour cuvettes profondes ou à fond plat • Bouton poussoir et douille de sortie en ABS • Régulation du débit • Volume de chasse réglable de 6 à 9 litres, avec rosacePression dynamique de 1.2 bar minimum • Pression de service 5 bars maximum |  |  | MURALE | 294 | https://www.grohe.fr/fr_fr/-37349000.html | https://cdn.cloud.grohe.com/CAD/1000/1400/1480/1486/1486035/original/1486035.dwg?_ga=2.110436419.752731920.1623743667-1606380953.1611672553&_gac=1.227989999.1623225568.Cj0KCQjwzYGGBhCTARIsAHdMTQz0z-GbbMCvgKAi--mQn9XQkdhT9IJDjqJtCDdVDI57MgKIg35JWsgaAiAwEALw_wcB
WC | INFRA ROUGE |  | Infrarouge-Electronique pour urinoir | TECTRON RONDO | 37421000 | Infrarouge-Electronique pour urinoir |  |  | GROHE TECTRON RONDO ref 37 421 000 • Infrarouge-Electronique pour urinoir • communication bi-directionnelle pour la configuration et la maintenance • Alimentation par Pile lithium 6V, type CR-P2, |  |  | MURALE | 456 | https://www.grohe.fr/fr_fr/-37421000.html | https://cdn.cloud.grohe.com/CAD/1000/1600/1680/1685/1685636/original/1685636.dwg?_ga=2.255461710.752731920.1623743667-1606380953.1611672553&_gac=1.226434536.1623225568.Cj0KCQjwzYGGBhCTARIsAHdMTQz0z-GbbMCvgKAi--mQn9XQkdhT9IJDjqJtCDdVDI57MgKIg35JWsgaAiAwEALw_wcB
WC | INFRA ROUGE |  | Infrarouge-Electronique pour urinoir | TECTRON SKATE | 37321001 | Infrarouge-Electronique pour urinoir |  |  | GROHE TECTRON SKATE ref 37 321 001 • Infrarouge-Electronique pour urinoir • communication bi-directionnelle pour la configuration et la maintenance • Aliùentation secteur avec transformateur 100-230 V, 50-60 Hz, 6V DC • Cartouche avec électrovanne et filtre • Dimension de la plaque 116 x 144 mm |  |  | MURALE | 562 | https://www.grohe.fr/fr_fr/-37321001.html | https://cdn.cloud.grohe.com/CAD/1000/1700/1710/1715/1715226/original/1715226.dwg?_ga=2.151661055.752731920.1623743667-1606380953.1611672553&_gac=1.118943867.1623225568.Cj0KCQjwzYGGBhCTARIsAHdMTQz0z-GbbMCvgKAi--mQn9XQkdhT9IJDjqJtCDdVDI57MgKIg35JWsgaAiAwEALw_wcB
WC | INFRA ROUGE |  | Infrarouge-Electronique pour urinoir | TECTRON SKATE | 37324001 | Infrarouge-Electronique pour urinoir |  |  | GROHE TECTRON ref 37 324 001 • Infrarouge-Electronique pour urinoir • communication bi-directionnelle pour la configuration et la maintenance • Alimentation par Pile lithium 6V, type CR-P2 • Cartouche avec électrovanne et filtre • Dimension de la plaque 116 x 144 mm |  |  | MURALE | 523 | https://www.grohe.fr/fr_fr/-37324001.html | https://cdn.cloud.grohe.com/CAD/1000/1700/1710/1715/1715226/original/1715226.dwg?_ga=2.109257795.752731920.1623743667-1606380953.1611672553&_gac=1.46076630.1623225568.Cj0KCQjwzYGGBhCTARIsAHdMTQz0z-GbbMCvgKAi--mQn9XQkdhT9IJDjqJtCDdVDI57MgKIg35JWsgaAiAwEALw_wcB
WC | INFRA ROUGE |  | Infrarouge-Electronique pour urinoir | TECTRON SKATE BLUETOOTH | 37503000 | Infrarouge-Electronique pour urinoir |  |  | GROHE TECTRON SKATE BLUETOOTH ref 37 503 000 • Infrarouge-Electronique pour urinoir • Pour Rapido U ref 37 338 000 • Communication bi-directionnelle pour la configuration et la maintenance • Alimentation secteur avec transformateur 100-240 V AC, 50-60 Hz, 6,75 V DC |  |  | MURALE | 868 | https://www.grohe.fr/fr_fr/-37503000.html | https://cdn.cloud.grohe.com/CAD/1000/1700/1710/1715/1715226/original/1715226.dwg?_ga=2.185287919.752731920.1623743667-1606380953.1611672553&_gac=1.224803176.1623225568.Cj0KCQjwzYGGBhCTARIsAHdMTQz0z-GbbMCvgKAi--mQn9XQkdhT9IJDjqJtCDdVDI57MgKIg35JWsgaAiAwEALw_wcB
WC | ENCASTRE |  | Robinet de chasse urinoir encastrée | RAPIDO U | 37338000 | Robinet de chasse urinoir encastrée |  |  | GROHE RAPIDO U ref 37 338 000 • Robinet de chasse urinoir encastrée pour plaque de commande manuelle ou commande Tectron infra-rouge electronique 6 V ou 230 V • Avec robinet d'arrêt intégré |  |  | MURALE ENCASTREE | 143 | https://www.grohe.fr/fr_fr/-37338000.html | https://cdn.cloud.grohe.com/CAD/1000/1500/1500/1501/1501457/original/1501457.dwg?_ga=2.142828787.752731920.1623743667-1606380953.1611672553&_gac=1.149360964.1623225568.Cj0KCQjwzYGGBhCTARIsAHdMTQz0z-GbbMCvgKAi--mQn9XQkdhT9IJDjqJtCDdVDI57MgKIg35JWsgaAiAwEALw_wcB
WC | TEMPORISE |  | Robinet de chasse urinoir | RONDO | 37339000 | Robinet de chasse pour urinoir |  |  | GROHE RONDO ref 37 339 000 • Robinet de chasse pour urinoir • Robinet d'arrêt intégré • Avec bouton poussoir et douilles de sortie • Débit ajustable • Volume de chasse ajustable 1.0 - 4.0 l |  |  | MURALE | 167 | https://www.grohe.fr/fr_fr/-37339000.html | https://cdn.cloud.grohe.com/CAD/1000/1300/1390/1399/1399827/original/1399827.dwg?_ga=2.256598477.752731920.1623743667-1606380953.1611672553&_gac=1.182967892.1623225568.Cj0KCQjwzYGGBhCTARIsAHdMTQz0z-GbbMCvgKAi--mQn9XQkdhT9IJDjqJtCDdVDI57MgKIg35JWsgaAiAwEALw_wcB
WC | TEMPORISE |  | Robinet de chasse urinoir | RONDO | 37342000 | Robinet de chasse pour urinoir |  |  | GROHE RONDO ref 37 342 000 • Robinet de chasse pour urinoir • Bouton poussoir métallique anti-vandalisme • Robinet d'arrêt intégré • Avec bouton poussoir et douilles de sortie • Débit ajustable • Volume de chasse ajustable 1.0 - 4.0 l |  |  | MURALE | 190 | https://www.grohe.fr/fr_fr/-37342000.html | https://cdn.cloud.grohe.com/CAD/1000/1400/1480/1486/1486022/original/1486022.dwg?_ga=2.185428463.752731920.1623743667-1606380953.1611672553&_gac=1.180222166.1623225568.Cj0KCQjwzYGGBhCTARIsAHdMTQz0z-GbbMCvgKAi--mQn9XQkdhT9IJDjqJtCDdVDI57MgKIg35JWsgaAiAwEALw_wcB
CUISINE | MITIGEUR EVIER | Entrée | MITIGEUR | BAUEDGE | 31682000 | Mitigeur monocommande Evier Bec Bas | NF | E0 C3 A2 U3 | GROHE BAUEDGE EVIER ref 31682000 • Bec Bas, monotrou sur plage • Cartouche en céramique en 35mm économie d'énergie . • Ouverture dans l'axe en eau froide et butée eco • limiteur de débit ajustable • Conduit d'eau isolé, sans plomb, sans nickel • Bec tube pivotant, zone de rotation 140° • NF E0C3A2U3 |  |  | SUR EVIER | 93 | https://www.grohe.fr/fr_fr/bauedge-mitigeur-monocommande-evier-31682000.html | https://cdn.cloud.grohe.com/CAD/2000/2100/2150/2152/2152879/original/2152879.dwg?_ga=2.32062651.403367475.1623675809-1054266422.1618233526&_gac=1.216132002.1623677963.EAIaIQobChMIlOa725-X8QIVRxkGAB25iwAtEAAYASAAEgL3afD_BwE
CUISINE | MITIGEUR EVIER | moyenne | MITIGEUR | BAUEDGE | 31694000 | Mitigeur monocommande Evier Bec Medium | NF | E0 C3 A2 U3 | GROHE BAUEDGE EVIER ref 31694000 • Bec medium, monotrou sur plage • Cartouche en céramique en 35mm économie d'énergie • Ouverture dans l'axe en eau froide et butée eco • limiteur de débit ajustable • Conduit d'eau isolé, sans plomb, sans nickel • Bec tube pivotant, zone de rotation 140° • NF E0C3A2U3 |  |  | SUR EVIER | 103 | https://www.grohe.fr/fr_fr/mitigeur-monocommande-evier-31694000.html | https://cdn.cloud.grohe.com/CAD/2000/2100/2150/2152/2152691/original/2152691.dwg?_ga=2.228353117.1368675450.1623744223-20521473.1623744223
CUISINE | MITIGEUR EVIER | moyenne | MITIGEUR | BAUEDGE | 31590000 | Mitigeur monocommande Evier Bec Haut | NF | E0 C2 A3 U3 | GROHE BAUEDGE EVIER ref 31590000 • Bec haut, monotrou sur plage • Cartouche en céramique en 35mm économie d'énergie • limiteur de débit ajustable • Limiteur de température intégré • Conduit d'eau isolé, sans plomb, sans nickel • Bec tube pivotant, zone de rotation au choix 0°/150° • NF E0C2A3U3 |  |  | SUR EVIER | 141 | https://www.grohe.fr/fr_fr/mitigeur-monocommande-evier-31590000.html | Bientôt disponible
CUISINE | MITIGEUR EVIER | moyenne | MITIGEUR | EUROSMART | 32221003 | Mitigeur monocommande Evier Bec Bas | NF | E0 C3 A2 U3 | GROHE EUROSMART EVIER ref 32221003 • Bec Bas, monotrou sur plage • Cartouche en céramique en 35mm C3 économie d'énergie • Ouverture dans l'axe en eau froide et butée eco • Conduit d'eau isolé, sans plomb, sans nickel • Bec moulé pivotant, zone de rotation 140° • NF E0C3A2U3 |  |  | SUR EVIER | 109 | https://www.grohe.fr/fr_fr/mitigeur-monocommande-evier-32221003.html | https://cdn.cloud.grohe.com/CAD/2000/2100/2150/2157/2157219/original/2157219.dwg?_ga=2.164441471.1368675450.1623744223-20521473.1623744223
CUISINE | MITIGEUR EVIER | moyenne | MITIGEUR | EUROSMART | 32223003 | Mitigeur monocommande Evier Bec Haut | NF | E0 C3 A2 U3 | GROHE EUROSMART EVIER ref 32223003 • Bec haut, monotrou sur plage • Cartouche en céramique en 35mm C3 économie d'énergie • Ouverture dans l'axe en eau froide et butée eco • Conduit d'eau isolé, sans plomb, sans nickel • Bec tube pivotant, zone de rotation 150° • NF E0C3A2U3 |  |  | SUR EVIER | 116 | https://www.grohe.fr/fr_fr/mitigeur-monocommande-evier-32223003.html | https://cdn.cloud.grohe.com/CAD/2000/2100/2150/2157/2157340/original/2157340.dwg?_ga=2.235757889.1368675450.1623744223-20521473.1623744223
CUISINE | MITIGEUR EVIER | haute | MITIGEUR | EUROSMART | 30355001 | Mitigeur monocommande Evier Bec Bas avec douchette | NF | E0 C3 A2 U3 | GROHE EUROSMART EVIER ref 30355001 • Bec bas avec douchette extractible 2 jets, monotrou sur plage • Cartouche en céramique en 35mm C3 économie d'énergie • Ouverture dans l'axe en eau froide et butée eco • Limiteur de température intégré • Conduit d'eau isolé , sans plomb, sans nickel • Bec moulé pivotant . Zone de rotation 90° • NF E0C3A2U3 |  |  | SUR EVIER | 158 | https://www.grohe.fr/fr_fr/mitigeur-monocommande-evier-30355001.html | https://cdn.cloud.grohe.com/CAD/2000/2100/2150/2157/2157286/original/2157286.dwg?_ga=2.231737823.1368675450.1623744223-20521473.1623744223
CUISINE | MITIGEUR EVIER | haute | MITIGEUR | EUROSMART | 30567000 | Mitigeur monocommande Evier Bec Haut |  |  | GROHE EUROSMART EVIER ref 30567000 • Bec haut en U, monotrou sur plage • Cartouche en céramique en 28 mm • limiteur de température intégré • Conduit d'eau isolé, sans plomb, sans nickel • Bec tube pivotant, zone de rotation 150° |  |  | SUR EVIER | 152 | https://www.grohe.fr/fr_fr/mitigeur-monocommande-evier-30567000.html | https://cdn.cloud.grohe.com/CAD/2000/2100/2150/2157/2157321/original/2157321.dwg?_ga=2.136777200.1368675450.1623744223-20521473.1623744223
CUISINE | MITIGEUR EVIER |  | MITIGEUR | EUROSMART | 32224003 | Mitigeur monocommande Evier Montage mural |  |  | GROHE EUROSMART EVIER ref 32224003 • Montage mural apparent • Cartouche en céramique en 35mm • limiteur de température intégré • Bec tube pivotant . Zone de rotation 360° • saillie 277mm |  |  | SUR EVIER | 140 | https://www.grohe.fr/fr_fr/mitigeur-monocommande-evier-32224003.html | https://cdn.cloud.grohe.com/CAD/2000/2100/2150/2157/2157345/original/2157345.dwg?_ga=2.169633249.1368675450.1623744223-20521473.1623744223
CUISINE | MITIGEUR EVIER | moyenne | MITIGEUR | EUROSMART COSMOPOLITAN | 32844000 | Eurosmart Cosmopolitan Mitigeur monocommande Evier Bec Bas | NF | E0 C3 A2 U3 | GROHE EUROSMART COSMOPOLITAN EVIER ref 32844000 • Bec bas, monotrou sur plage • Cartouche en céramique en 35mm C3 économie d'énergie • Ouverture dans l'axe en eau froide et butée eco demi-débit • Limiteur de température intégré • Conduit d'eau isolé, sans plomb, sans nickel • Bec tube pivotant, zone de rotation 140° • NF E0C3A2U3 |  |  | SUR EVIER | 136 | https://www.grohe.fr/fr_fr/eurosmart-cosmopolitan-mitigeur-monocommande-evier-32844000.html | https://cdn.cloud.grohe.com/CAD/2000/2100/2150/2154/2154793/original/2154793.dwg?_ga=2.202206289.1368675450.1623744223-20521473.1623744223
CUISINE | MITIGEUR EVIER | moyenne | MITIGEUR | EUROSMART COSMOPOLITAN | 30199000 | Eurosmart Cosmopolitan Mitigeur monocommande Evier Bec Medium | NF | E0 C3 A2 U3 | GROHE EUROSMART COSMOPOLITAN EVIER ref 30199000 • Bec medium, monotrou sur plage • Cartouche en céramique en 35mm C3 économie d'énergie • Ouverture dans l'axe en eau froide et butée eco demi-débit • Limiteur de température intégré • Conduit d'eau isolé, sans plomb, sans nickel • Bec tube pivotant, zone de rotation 140° • NF E0C3A2U3 |  |  | SUR EVIER | 135 | https://www.grohe.fr/fr_fr/eurosmart-cosmopolitan-mitigeur-monocommande-evier-30199000.html | Bientôt disponible
CUISINE | MITIGEUR EVIER | haute | MITIGEUR | EUROSMART COSMOPOLITAN | 32845002 | Eurosmart Cosmopolitan Mitigeur monocommande Evier Bec Haut |  |  | GROHE EUROSMART COSMOPOLITAN EVIER ref 32845002 • Bec haut, monotrou sur plage • Cartouche en céramique en 35mm • Conduit d'eau isolé, sans plomb, sans nickel • Bec tube pivotant, zone de rotation au choix 0°/150° |  |  | SUR EVIER | 162 | https://www.grohe.fr/fr_fr/eurosmart-cosmopolitan-mitigeur-monocommande-evier-32845002.html | https://cdn.cloud.grohe.com/CAD/2000/2100/2130/2135/2135153/original/2135153.dwg?_ga=2.191375082.1368675450.1623744223-20521473.1623744223
BAIN/DOUCHE | MITIGEUR | entrée | MITIGEUR | Bauedge | 23914001 | Mitigeur monocommande Bain/Douche | NF | E31C2A2U3 | GROHE BAUEDGE ref 23 914 001 • mitigeur monocommande bain-douche • avec levier de commande métallique • inverseur automatique et limiteur de température intégré • Montage mural ou sur gorges • NF E3/1C2A2U3 |  |  | LAVABO MONOTROU | 117 | https://www.grohe.fr/fr_fr/-23914001.html | https://cdn.cloud.grohe.com/CAD/2000/2100/2150/2153/2153732/original/2153732.dwg?_ga=2.114040961.720153795.1623745448-34348676.1620746707
BAIN/DOUCHE | MITIGEUR | entrée | MITIGEUR | BAUEDGE | 23562001 | Mitigeur monocommande Bain/Douche | NF | E31C2A2U3 | GROHE BAUEDGE ref 23 562 001 • mitigeur monocommande bain-douche • avec levier de commande métallique • inverseur automatique et limiteur de température intégré • Version monotrou pour montage sur baignoire • NF E3/1C2A2U3 |  |  | BAIGNOIRE MONOTROU | 131 | https://www.grohe.fr/fr_fr/-23562001.html | https://cdn.cloud.grohe.com/CAD/2000/2100/2150/2153/2153589/original/2153589.dwg?_ga=2.71616533.720153795.1623745448-34348676.1620746707
BAIN/DOUCHE | MITIGEUR | moyenne | MITIGEUR | EUROSMART | 32158003 | Mitigeur monocommande Bain/Douche | EN COURS | E31C2A2U3 | GROHE EUROSMART ref 32 158 003 • mitigeur monocommande bain-douche • avec levier de commande métallique • inverseur automatique et limiteur de température intégré • Montage mural ou sur gorges. • NF E3/1C2A2U3 |  |  | MURALE APPARENT | 109 | https://www.grohe.fr/fr_fr/-32158003.html | https://cdn.cloud.grohe.com/CAD/2000/2100/2150/2157/2157109/original/2157109.dwg?_ga=2.109260035.720153795.1623745448-34348676.1620746707
BAIN/DOUCHE | MITIGEUR | moyenne | MITIGEUR | EUROSMART | 33412003 | Mitigeur monocommande Bain/Douche | EN COURS | E31C2A2U3 | GROHE EUROSMART ref 33 412 003 • mitigeur monocommande bain-douche • avec levier de commande métallique • inverseur automatique et limiteur de température intégré • Version monotrou pour montage sur baignoire. • NF E3/1C2A2U3 |  |  | MONOTROU SUR PLAGE | 117 | https://www.grohe.fr/fr_fr/mitigeur-monocommande-bain-douche-33412003.html | https://cdn.cloud.grohe.com/CAD/2000/2100/2150/2157/2157123/original/2157123.dwg?_ga=2.184370592.720153795.1623745448-34348676.1620746707
BAIN/DOUCHE | MITIGEUR | moyenne | MITIGEUR | EUROSMART | 33303003 | Mitigeur monocommande Bain/Douche | EN COURS | E31C2A2U3 | GROHE EUROSMART ref 33 303 003 • mitigeur monocommande bain-douche • avec levier de commande métallique • inverseur automatique et limiteur de température intégré • Montage mural ou sur gorges. • NF E3/1C2A2U3 |  |  | SUR GORGE | 155 | https://www.grohe.fr/fr_fr/-33303003.html | https://cdn.cloud.grohe.com/CAD/2000/2100/2150/2157/2157121/original/2157121.dwg?_ga=2.113459329.720153795.1623745448-34348676.1620746707
BAIN/DOUCHE | MITIGEUR | moyenne | MITIGEUR | EUROSMART COSMPOLITAN | 32833000 | Mitigeur monocommande Bain/Douche | NF | E31C2A2U3 | GROHE EUROSMART COSMOPOLITAN ref 32 833 000 • mitigeur monocommande bain-douche • avec levier de commande métallique • inverseur automatique et limiteur de température intégré • Montage mural ou sur gorges. • NF E3/1C2A2U3 |  |  | LAVABO MONOTROU | 135 | https://www.grohe.fr/fr_fr/eurosmart-cosmopolitan-32833000.html | https://cdn.cloud.grohe.com/CAD/1000/1400/1430/1433/1433485/original/1433485.dwg?_ga=2.110239875.720153795.1623745448-34348676.1620746707
BAIN/DOUCHE | MITIGEUR | moyenne | MITIGEUR | EUROSMART COSMPOLITAN | 32836000 | Mitigeur monocommande Bain/Douche | NF | E31C2A2U3 | GROHE EUROSMART COSMOPOLITAN ref 32 836 000 • mitigeur monocommande bain-douche • avec levier de commande métallique • inverseur automatique et limiteur de température intégré • Version monotrou pour montage sur baignoire • NF E3/1C2A2U3 |  |  | BAIGNOIRE MONOTROU | 142 | https://www.grohe.fr/fr_fr/eurosmart-cosmopolitan-32836000.html | https://cdn.cloud.grohe.com/CAD/1000/1400/1430/1433/1433594/original/1433594.dwg?_ga=2.180164263.281895111.1623743737-496426910.1621322104
BAIN/DOUCHE | MITIGEUR |  | MITIGEUR | ESSENCE | 33624001 | Mitigeur monocommande Bain/Douche |  |  | GROHE ESSENCE ref 33 624 001 • mitigeur monocommande bain-douche • avec levier de commande métallique • inverseur automatique et limiteur de température intégré² • Montage mural ou sur gorges. |  |  | MURALE APPARENT | 222 | https://www.grohe.fr/fr_fr/essence-33624001.html | https://cdn.cloud.grohe.com/CAD/1000/1800/1860/1867/1867122/original/1867122.dwg?_ga=2.114252676.281895111.1623743737-496426910.1621322104
BAIN/DOUCHE | THERMOSTATIQUE | haute | MITIGEUR | GROTHERM 800 | 34569000 | Mitigeur thermostatique Bain/Douche | NF | E31C3A1U3 | GROHE GROTHERM 800 ref 34569000 • Mitigeur thermostatique Bain Douche avec butée à 38°C • limiteur de température à 50°C max et inverseur automatique • Anti-brûlures en cas de coupure d'eau froide intégré. • NF E1C3A1U3 |  |  | LAVABO MONOTROU | 248 | https://www.grohe.fr/fr_fr/grohtherm-800-34569000.html | https://cdn.cloud.grohe.com/CAD/1000/1800/1840/1841/1841057/original/1841057.dwg?_ga=2.180181799.281895111.1623743737-496426910.1621322104
BAIN/DOUCHE | THERMOSTATIQUE |  | MITIGEUR | GROTHERM 800 COSMOPOLITAN | 34772000 | Mitigeur thermostatique Bain/Douche | NF | E31C3A1U3 | GROHE GROTHERM 800 COSMOPOLITAN ref 34772000 • Mitigeur thermostatique Bain Douche avec butée à 38°C • limiteur de température à 50°C max et inverseur automatique • Anti-brûlures en cas de coupure d'eau froide intégré. • NF E1C3A1U3 |  |  | LAVABO MONOTROU | 283 | https://www.grohe.fr/fr_fr/-34772000.html | https://cdn.cloud.grohe.com/CAD/1000/1800/1890/1890/1890449/original/1890449.dxf?_ga=2.177222438.281895111.1623743737-496426910.1621322104
BAIN/DOUCHE | THERMOSTATIQUE | haute | MITIGEUR | GROTHERM 1000 PERFORMANCE | 34782000 | Mitigeur thermostatique Bain/Douche | NF | E31C3A1U3 | GROHE GROTHERM 1000 PERFORMANCE ref 34782000 • Mitigeur thermostatique Bain Douche avec butée à 38°C • limiteur de température à 50°C max et inverseur sur la poignée dit Aquadimmer • Anti-brûlures en cas de coupure d'eau froide intégré • Technologie Cooltouch (corps anti échaudage) • NF E1C3A1U3 |  |  | LAVABO MONOTROU | 282 | https://www.grohe.fr/fr_fr/-34782000.html | https://cdn.cloud.grohe.com/CAD/2000/2100/2150/2154/2154993/original/2154993.dwg?_ga=2.81278740.281895111.1623743737-496426910.1621322104
BAIN/DOUCHE | THERMOSTATIQUE | haute | MITIGEUR | GROTHERM 1000 | 34439003 | Mitigeur thermostatique Bain/Douche | NF | E31C3A1U3 | GROHE GROTHERM 1000 ref 34439003 • Mitigeur thermostatique Bain Douche avec butée à 38°C • limiteur de température à 50°C max et inverseur sur la poignée dit Aquadimmer. • Anti-brûlures en cas de coupure d'eau froide intégré • Technologie Cooltouch (corps anti échaudage) • NF E1C3A1U3 |  |  | MURALE | 304 | https://www.grohe.fr/fr_fr/grohtherm-1000-34439003.html | https://cdn.cloud.grohe.com/CAD/1000/1800/1830/1837/1837641/original/1837641.dwg?_ga=2.148357044.281895111.1623743737-496426910.1621322104
BAIN/DOUCHE | HYDROTHERAPIE | moyenne | ENSEMBLE DE DOUCHE | TEMPESTA | 26162001 | Nouvelle Tempesta 100 Ensemble de douche 2 jets avec barre | NF | E01C1A3U3 | GROHE TEMPESTA 100 ref 26162001 • Ensemble de douche avec douchette 2 jets (26 161 001) • barre de douche 600 mm (27 523 000) • flexible Relexaflex 1750 mm (28 154 001) • NF E01C1A3U3 |  |  | MURALE | 69.5 | https://www.grohe.fr/fr_fr/nouvelle-tempesta-100-26162001.html | https://cdn.cloud.grohe.com/CAD/1000/1500/1530/1536/1536454/original/1536454.dwg?_ga=2.104670470.720153795.1623745448-34348676.1620746707
BAIN/DOUCHE | HYDROTHERAPIE | haute | ENSEMBLE DE DOUCHE | TEMPESTA | 27927001 | Nouvelle Tempesta 100 Ensemble de douche 3 jets avec barre | NF | E0C1A3U3 | GROHE TEMPESTA 100 ref 27927001 • Ensemble de douche avec douchette 3 jets (28419002) • barre de douche 600 mm (27 523 000) • flexible Relexaflex 1750 mm (28 154 001) • NF E0C1A3U3 |  |  | MURALE | 89 | https://www.grohe.fr/fr_fr/nouvelle-tempesta-100-28789002.html | https://cdn.cloud.grohe.com/CAD/1000/1500/1560/1561/1561828/original/1561828.dwg?_ga=2.12725681.720153795.1623745448-34348676.1620746707
BAIN/DOUCHE | HYDROTHERAPIE | moyenne | ENSEMBLE DE DOUCHE | TEMPESTA | 27853001 | Nouvelle Tempesta 100 Ensemble de douche 1 jet avec barre |  |  | GROHE TEMPESTA 100 ref 27853001 • Ensemble de douche avec douchette 2 jets (27923001) • barre de douche 600 mm (27 523 000) • flexible Relexaflex 1750 mm (28 154 001) |  |  | MURALE | 67.5 | https://www.grohe.fr/fr_fr/nouvelle-tempesta-100-27853001.html | https://cdn.cloud.grohe.com/CAD/1000/1600/1600/1609/1609065/original/1609065.dwg?_ga=2.108848260.720153795.1623745448-34348676.1620746707
BAIN/DOUCHE | HYDROTHERAPIE | entrée | ENSEMBLE DE DOUCHE | TEMPESTA COSMOPOLITAN | 26083002 | Nouvelle Tempesta Cosmopolitan Ensemble de douche 1 jet avec barre | NF | E2C1A3U3 | GROHE TEMPESTA COSMOPOLITAN ref 26083002 • Ensemble de douche avec douchette 1 jets (26082002) • barre de douche 600 mm (27 521 000) • flexible Relexaflex 1750 mm (28 154 001) • Porte savon • NF E2C1A3U3 |  |  | MURALE | 81.5 | https://www.grohe.fr/fr_fr/nouvelle-tempesta-cosmopolitan-26083002.html
BAIN/DOUCHE | HYDROTHERAPIE | moyenne | ENSEMBLE DE DOUCHE | TEMPESTA COSMOPOLITAN | 27928002 | Nouvelle Tempesta Cosmopolitan Ensemble de douche 2 jets avec barre | NF | E2C1A3U3 | GROHE TEMPESTA COSMOPOLITAN ref 27928002 • Ensemble de douche avec douchette 2 jets (27571001) • barre de douche 600 mm (27 521 000) • flexible Relexaflex 1750 mm (28 154 001) • Porte savon • NF E2C1A3U3 |  |  | MURALE | 84 | https://www.grohe.fr/fr_fr/nouvelle-tempesta-cosmopolitan-27928002.html | https://cdn.cloud.grohe.com/CAD/2000/2000/2030/2038/2038402/original/2038402.dwg?_ga=2.84027679.720153795.1623745448-34348676.1620746707
BAIN/DOUCHE | HYDROTHERAPIE | haute | ENSEMBLE DE DOUCHE | TEMPESTA COSMOPOLITAN | 27576002 | Nouvelle Tempesta Cosmopolitan Set de douche 3 jets | NF | E01C1A3U3 | GROHE TEMPESTA COSMOPOLITAN ref 27576002 • Ensemble de douche avec douchette 3 jets (27574002) • barre de douche 600 mm (27 521 000) • flexible Relexaflex 1750 mm (28 154 001) • Porte savon • NF E01C1A3U3 |  |  | MURALE | 97 | https://www.grohe.fr/fr_fr/nouvelle-tempesta-cosmopolitan-27576002.html
BAIN/DOUCHE | THERMOSTATIQUE | haute | SYSTÈME DE DOUCHE | BAU COSMO SYSTÈME | 26699000 | System Colonne de douche avec mitigeur thermostatique | NF | E11C3A2U3 | GROHE BAU COSMO SYSTEME ref 26699000 • systeme de douche avec robinetterie mitigeuse thermostatique et inverseur 2 voies entre une douche de tête et une douchette à main. • Débit limité inférieur à 9.5 l/min et Limiteur de température intégré • NF E11C3A2U3 |  |  | MURALE | 585 | https://www.grohe.fr/fr_fr/bauclassic-neutral-26699000.html | https://cdn.cloud.grohe.com/CAD/2000/2100/2150/2156/2156151/original/2156151.dwg?_ga=2.188458543.624322908.1623663378-100252319.1618418333
BAIN/DOUCHE | THERMOSTATIQUE | haute | SYSTÈME DE DOUCHE | TEMPESTA COSMO SYSTÈME ROND | 26671000 | System Colonne de douche avec mitigeur thermostatique | NF | E11C3A2U3 | GROHE TEMPESTA COSMO SYSTEME ROND ref 26671000 • systeme de douche avec robinetterie mitigeuse thermostatique et inverseur 2 voies entre une douche de tête et une douchette à main. • Débit limité inférieur à 9.5 l/min et Limiteur de température intégré • NF E11C3A2U3 |  |  | MURALE | 454 | https://www.grohe.fr/fr_fr/new-tempesta-cosmopolitan-system-26671000.html | https://cdn.cloud.grohe.com/CAD/2000/2100/2150/2155/2155603/original/2155603.dwg?_ga=2.204251671.624322908.1623663378-100252319.1618418333
BAIN/DOUCHE | THERMOSTATIQUE | haute | SYSTÈME DE DOUCHE | TEMPESTA COSMO SYSTÈME ROND | 26672000 | System Colonne bain douche avec mitigeur thermostatique |  |  | GROHE TEMPESTA COSMO SYSTEME ROND ref 26672000 • Systeme Bain douche avec robinetterie mitigeuse thermostatique et inverseur 3 voies entre une douche de tête et une douchette à main et le remplissage de la baignoire. • Débit limité inférieur à 9.5 l/min et Limiteur de température intégré |  |  | MURALE | 576 | https://www.grohe.fr/fr_fr/new-tempesta-cosmopolitan-system-26672000.html | https://cdn.cloud.grohe.com/CAD/2000/2100/2150/2155/2155644/original/2155644.dwg?_ga=2.258059405.624322908.1623663378-100252319.1618418333
BAIN/DOUCHE | THERMOSTATIQUE | haute | SYSTÈME DE DOUCHE | TEMPESTA COSMO SYSTÈME CARRE | 26690000 | System Colonne de douche avec mitigeur thermostatique | NF | E11C3A2U3 | GROHE TEMPESTA COSMO SYSTEME CARRE ref 26690000 • systeme de douche avec robinetterie mitigeuse thermostatique et inverseur 2 voies entre une douche de tête et une douchette à main. • Débit limité inférieur à 9.5 l/min et Limiteur de température intégré • NF E11C3A2U3 |  |  | MURALE | 454 | https://www.grohe.fr/fr_fr/new-tempesta-cosmopolitan-system-26690000.html | https://cdn.cloud.grohe.com/CAD/2000/2100/2150/2155/2155722/original/2155722.dwg?_ga=2.36324391.624322908.1623663378-100252319.1618418333
BAIN/DOUCHE | THERMOSTATIQUE | haute | SYSTÈME DE DOUCHE | TEMPESTA COSMO SYSTÈME CARRE | 26691000 | System Colonne bain douche avec mitigeur thermostatique |  |  | GROHE TEMPESTA COSMO SYSTEME CARRE ref 26672000 • Systeme Bain douche avec robinetterie mitigeuse thermostatique et inverseur 3 voies entre une douche de tête et une douchette à main et le remplissage de la baignoire. • Débit limité inférieur à 9.5 l/min et Limiteur de température intégré |  |  | MURALE | 576 | https://www.grohe.fr/fr_fr/new-tempesta-cosmopolitan-system-26691000.html | https://cdn.cloud.grohe.com/CAD/2000/2100/2150/2155/2155647/original/2155647.dwg?_ga=2.36324391.624322908.1623663378-100252319.1618418333
BAIN/DOUCHE | MITIGEUR | moyenne | MITIGEUR | EUROSMART | 32172003 | Eurosmart Mitigeur monocommande Douche | NF | E1C2A3U3 | GROHE EUROSMART ref 32172003 • mitigeur monocommande de douche • avec levier de commande métallique • limiteur de température intégré • NF E1C2A3U3 |  |  | MURALE | 92 | https://www.grohe.fr/fr_fr/-32172003.html | https://cdn.cloud.grohe.com/CAD/2000/2100/2150/2157/2157130/original/2157130.dwg?_ga=2.225067162.1483255194.1623743238-250589183.1621953733
BAIN/DOUCHE | MITIGEUR | moyenne | MITIGEUR | EUROSMART COSMPOLITAN | 32838000 | Eurosmart Cosmopolitan Mitigeur monocommande Douche | NF | E1C2A3U3 | GROHE EUROSMART COSMOPOLITAN ref 32838000 • mitigeur monocommande de douche • avec levier de commande métallique • limiteur de température intégré • NF E1C2A3U3 |  |  | MURALE | 112 | https://www.grohe.fr/fr_fr/eurosmart-cosmopolitan-32838000.html | https://cdn.cloud.grohe.com/CAD/1000/1400/1430/1433/1433634/original/1433634.dwg?_ga=2.233390110.1483255194.1623743238-250589183.1621953733
BAIN/DOUCHE | MITIGEUR |  | MITIGEUR | ESSENCE | 33636001 | Essence Mitigeur monocommande Douche |  |  | GROHE ESSENCE ref 33636001 • mitigeur monocommande de douche • avec levier de commande métallique • limiteur de température intégré. |  |  | MURALE | 180 | https://www.grohe.fr/fr_fr/essence-33636001.html | https://cdn.cloud.grohe.com/CAD/1000/1800/1860/1867/1867311/original/1867311.dwg?_ga=2.233390110.1483255194.1623743238-250589183.1621953733
BAIN/DOUCHE | MITIGEUR | entrée | MITIGEUR | BAUEDGE | 23913001 | Bauedge Mitigeur monocommande Douche | NF | E1C2A3U3 | GROHE BAUEDGE ref 23 913 001 • mitigeur de douche, avec levier de commande métallique • limiteur de température intégré • NF E1C2A3U3 |  |  | MURALE | 102 | https://www.grohe.fr/fr_fr/-23913001.html | https://cdn.cloud.grohe.com/CAD/2000/2100/2150/2153/2153728/original/2153728.dwg?_ga=2.227788701.1483255194.1623743238-250589183.1621953733
BAIN/DOUCHE | THERMOSTATIQUE | haute | THERMOSTATIQUE | G800 | 34562000 | Grohtherm 800 Mitigeur thermostatique Douche | NF | E1C3A2U3 | GROHE GROTHERM 800 ref 34562000 • Mitigeur thermostatique Douche avec butée à 38°C • limiteur de température à 50°C max • Anti-brûlures en cas de coupure d'eau froide intégré. • NF E1C2A3U3 |  |  | MURALE | 189 | https://www.grohe.fr/fr_fr/grohtherm-800-34562000.html | https://cdn.cloud.grohe.com/CAD/1000/1800/1840/1840/1840625/original/1840625.dwg?_ga=2.227788701.1483255194.1623743238-250589183.1621953733
BAIN/DOUCHE | THERMOSTATIQUE | haute | THERMOSTATIQUE | G1000 | 34438003 | Grohtherm 1000 Mitigeur thermostatique Douche | NF | E1C3A2U3 | GROHE GROTHERM 1000 ref 34348003 • Mitigeur thermostatique Douche avec butée à 38°C • limiteur de température à 50°C max • Anti-brûlures en cas de coupure d'eau froide intégré. • Technologie Cooltouch (anti échaudage) • NF E1C3A2U3 |  |  | MURALE | 236 | https://www.grohe.fr/fr_fr/grohtherm-1000-34438003.html | https://cdn.cloud.grohe.com/CAD/1000/1800/1830/1836/1836146/original/1836146.dwg?_ga=2.227788701.1483255194.1623743238-250589183.1621953733
BAIN/DOUCHE | THERMOSTATIQUE | haute | THERMOSTATIQUE | G1000 PERFORMANCE | 34781000 | Grohtherm 1000 Performance Mitigeur thermostatique Douche | NF | E1C3A2U3 | GROHE GROTHERM 1000 PERFORMANCE ref 34781000 • Mitigeur thermostatique Douche avec butée à 38°C • limiteur de température à 50°C max • Anti-brûlures en cas de coupure d'eau froide intégré. • Technologie Cooltouch (anti échaudage) • NF E1C3A2U3 |  |  | MURALE | 216 | https://www.grohe.fr/fr_fr/-34781000.html | https://cdn.cloud.grohe.com/CAD/2000/2100/2150/2154/2154991/original/2154991.dwg?_ga=2.227788701.1483255194.1623743238-250589183.1621953733
BAIN/DOUCHE | THERMOSTATIQUE |  | THERMOSTATIQUE | G800 COSMOPOLITAN | 34065DC2 | Grohtherm 800 Cosmopolotan Mitigeur thermostatique Douche | NF | E1C3A2U3 | GROHE GROTHERM 800 ref 34065DC2 • Mitigeur thermostatique Douche avec butée à 38°C • limiteur de température à 50°C max. • Anti-brûlures en cas de coupure d'eau froide intégré. • NF E1C3A2U3 • Finition Supersteel |  |  | MURALE | 348 | https://www.grohe.fr/fr_fr/grohtherm-1000-cosmopolitan-m-34065DC2.html | https://cdn.cloud.grohe.com/CAD/1000/1800/1890/1890/1890429/original/1890429.dxf?_ga=2.233508766.1483255194.1623743238-250589183.1621953733
BAIN/DOUCHE | THERMOSTATIQUE |  | THERMOSTATIQUE | G800 COSMOPOLITAN | 34065A02 | Grohtherm 800 Cosmopolotan Mitigeur thermostatique Douche | NF | E1C3A2U3 | GROHE GROTHERM 800 ref 34065A02 • Mitigeur thermostatique Douche avec butée à 38°C • limiteur de température à 50°C max. • Anti-brûlures en cas de coupure d'eau froide intégré. • NF E1C3A2U3 • Finition Hard Graphite |  |  | MURALE | 372 | https://www.grohe.fr/fr_fr/grohtherm-1000-cosmopolitan-m-34065A02.html | https://cdn.cloud.grohe.com/CAD/1000/1800/1890/1890/1890429/original/1890429.dxf?_ga=2.233508766.1483255194.1623743238-250589183.1621953733
BAIN/DOUCHE | THERMOSTATIQUE |  | THERMOSTATIQUE | G800 COSMOPOLITAN | 34065AL2 | Grohtherm 800 Cosmopolotan Mitigeur thermostatique Douche | NF | E1C3A2U3 | GROHE GROTHERM 800 ref 34065AL2 • Mitigeur thermostatique Douche avec butée à 38°C • limiteur de température à 50°C max. • Anti-brûlures en cas de coupure d'eau froide intégré. • NF E1C3A2U3 • Finition Hard Graphite Brossé |  |  | MURALE | 398 | https://www.grohe.fr/fr_fr/grohtherm-1000-cosmopolitan-m-34065AL2.html | https://cdn.cloud.grohe.com/CAD/1000/1800/1890/1890/1890429/original/1890429.dxf?_ga=2.233508766.1483255194.1623743238-250589183.1621953733
BAIN/DOUCHE | THERMOSTATIQUE |  | THERMOSTATIQUE | G800 COSMOPOLITAN | 34065GN2 | Grohtherm 800 Cosmopolotan Mitigeur thermostatique Douche | NF | E1C3A2U3 | GROHE GROTHERM 800 ref 34065GN2 • Mitigeur thermostatique Douche avec butée à 38°C • limiteur de température à 50°C max. • Anti-brûlures en cas de coupure d'eau froide intégré. • NF E1C3A2U3 • Finition Cool Sunrise Brossé |  |  | MURALE | 398 | https://www.grohe.fr/fr_fr/grohtherm-1000-cosmopolitan-m-34065GN2.html | https://cdn.cloud.grohe.com/CAD/1000/1800/1890/1890/1890429/original/1890429.dxf?_ga=2.233508766.1483255194.1623743238-250589183.1621953733
BAIN/DOUCHE | MITIGEUR |  | MITIGEUR | ESSENCE | 33636DC1 | Essence Mitigeur monocommande Douche |  |  | Grohe Essence ref 33636001 Mitigeur monocommande de douche • Levier de commande métallique • Limiteur de température intégré. • Finition Supersteel |  |  | MURALE | 269 | https://www.grohe.fr/fr_fr/essence-33636DC1.html | https://cdn.cloud.grohe.com/CAD/1000/1800/1860/1867/1867311/original/1867311.dwg?_ga=2.233390110.1483255194.1623743238-250589183.1621953733
BAIN/DOUCHE | MITIGEUR |  | MITIGEUR | ESSENCE | 33636AL1 | Essence Mitigeur monocommande Douche |  |  | Grohe Essence ref 33636001 Mitigeur monocommande de douche • Levier de commande métallique • Limiteur de température intégré. • Finition Hard Graphite Brossé |  |  | MURALE | 297 | https://www.grohe.fr/fr_fr/essence-33636AL1.html | https://cdn.cloud.grohe.com/CAD/1000/1800/1860/1867/1867311/original/1867311.dwg?_ga=2.233390110.1483255194.1623743238-250589183.1621953733
BAIN/DOUCHE | MITIGEUR |  | MITIGEUR | ESSENCE | 33636A01 | Essence Mitigeur monocommande Douche |  |  | Grohe Essence ref 33636001 Mitigeur monocommande de douche • Levier de commande métallique • Limiteur de température intégré. • Finition Hard Graphite |  |  | MURALE | 289 | https://www.grohe.fr/fr_fr/essence-33636A01.html | https://cdn.cloud.grohe.com/CAD/1000/1800/1860/1867/1867311/original/1867311.dwg?_ga=2.233390110.1483255194.1623743238-250589183.1621953733
BAIN/DOUCHE | MITIGEUR |  | MITIGEUR | ESSENCE | 33636GL1 | Essence Mitigeur monocommande Douche |  |  | Grohe Essence ref 33636001 Mitigeur monocommande de douche • Levier de commande métallique • Limiteur de température intégré. • Finition Cool Sunrise |  |  | MURALE | 289 | https://www.grohe.fr/fr_fr/essence-33636GL1.html | https://cdn.cloud.grohe.com/CAD/1000/1800/1860/1867/1867311/original/1867311.dwg?_ga=2.233390110.1483255194.1623743238-250589183.1621953733
BAIN/DOUCHE | MITIGEUR |  | MITIGEUR | ESSENCE | 33636GN1 | Essence Mitigeur monocommande Douche |  |  | Grohe Essence ref 33636001 Mitigeur monocommande de douche • Levier de commande métallique • Limiteur de température intégré. • Finition Cool Sunrise Brossé |  |  | MURALE | 297 | https://www.grohe.fr/fr_fr/essence-33636GN1.html | https://cdn.cloud.grohe.com/CAD/1000/1800/1860/1867/1867311/original/1867311.dwg?_ga=2.233390110.1483255194.1623743238-250589183.1621953733
BAIN/DOUCHE | MITIGEUR |  | MITIGEUR | ESSENCE | 33636DA1 | Essence Mitigeur monocommande Douche |  |  | Grohe Essence ref 33636001 Mitigeur monocommande de douche • Levier de commande métallique • Limiteur de température intégré. • Finition Warm Sunset |  |  | MURALE | 289 | https://www.grohe.fr/fr_fr/essence-33636DA1.html | https://cdn.cloud.grohe.com/CAD/1000/1800/1860/1867/1867311/original/1867311.dwg?_ga=2.233390110.1483255194.1623743238-250589183.1621953733
BAIN/DOUCHE | MITIGEUR |  | MITIGEUR | ESSENCE | 33636DL1 | Essence Mitigeur monocommande Douche |  |  | Grohe Essence ref 33636001 Mitigeur monocommande de douche • Levier de commande métallique • Limiteur de température intégré. • Finition Warm Sunset Brossé |  |  | MURALE | 297 | https://www.grohe.fr/fr_fr/essence-33636DL1.html | https://cdn.cloud.grohe.com/CAD/1000/1800/1860/1867/1867311/original/1867311.dwg?_ga=2.233390110.1483255194.1623743238-250589183.1621953733
BAIN/DOUCHE | MITIGEUR |  | MITIGEUR | ESSENCE | 33624DC1 | Mitigeur monocommande Bain/Douche |  | E3/1 C2 A2 U3 | Grohe Essence ref 33 624 001 Mitigeur monocommande bain-douche • Levier de commande métallique • Inverseur automatique et limiteur de température intégré • Montage mural ou sur gorges • E3/1C2A2U3 • Finition Supersteel |  |  | MURALE APPARENT | 331 | https://www.grohe.fr/fr_fr/essence-33624DC1.html | https://cdn.cloud.grohe.com/CAD/1000/1800/1860/1867/1867122/original/1867122.dwg?_ga=2.114252676.281895111.1623743737-496426910.1621322104
BAIN/DOUCHE | MITIGEUR |  | MITIGEUR | ESSENCE | 33624AL1 | Mitigeur monocommande Bain/Douche |  | E3/1 C2 A2 U3 | Grohe Essence ref 33 624 001 Mitigeur monocommande bain-douche • Levier de commande métallique • Inverseur automatique et limiteur de température intégré • Montage mural ou sur gorges • E3/1C2A2U3 • Finition Hard Graphite Brossé |  |  | MURALE APPARENT | 368 | https://www.grohe.fr/fr_fr/essence-33624AL1.html | https://cdn.cloud.grohe.com/CAD/1000/1800/1860/1867/1867122/original/1867122.dwg?_ga=2.114252676.281895111.1623743737-496426910.1621322104
BAIN/DOUCHE | MITIGEUR |  | MITIGEUR | ESSENCE | 33624A01 | Mitigeur monocommande Bain/Douche |  | E3/1 C2 A2 U3 | Grohe Essence ref 33 624 001 Mitigeur monocommande bain-douche • Levier de commande métallique • Inverseur automatique et limiteur de température intégré • Montage mural ou sur gorges • E3/1C2A2U3 • Finition Hard Graphite |  |  | MURALE APPARENT | 355 | https://www.grohe.fr/fr_fr/essence-33624A01.html | https://cdn.cloud.grohe.com/CAD/1000/1800/1860/1867/1867122/original/1867122.dwg?_ga=2.114252676.281895111.1623743737-496426910.1621322104
BAIN/DOUCHE | MITIGEUR |  | MITIGEUR | ESSENCE | 33624DA1 | Mitigeur monocommande Bain/Douche |  | E3/1 C2 A2 U3 | Grohe Essence ref 33 624 001 Mitigeur monocommande bain-douche • Levier de commande métallique • Inverseur automatique et limiteur de température intégré • Montage mural ou sur gorges • E3/1C2A2U3 • Finition Warm Sunset Brossé |  |  | MURALE APPARENT | 355 | https://www.grohe.fr/fr_fr/essence-33624DA1.html | https://cdn.cloud.grohe.com/CAD/1000/1800/1860/1867/1867122/original/1867122.dwg?_ga=2.114252676.281895111.1623743737-496426910.1621322104
BAIN/DOUCHE | MITIGEUR |  | MITIGEUR | ESSENCE | 33624DL1 | Mitigeur monocommande Bain/Douche |  | E3/1 C2 A2 U3 | Grohe Essence ref 33 624 001 Mitigeur monocommande bain-douche • Levier de commande métallique • Inverseur automatique et limiteur de température intégré • Montage mural ou sur gorges • E3/1C2A2U3 • Finition Warm Sunset |  |  | MURALE APPARENT | 368 | https://www.grohe.fr/fr_fr/essence-33624DL1.html | https://cdn.cloud.grohe.com/CAD/1000/1800/1860/1867/1867122/original/1867122.dwg?_ga=2.114252676.281895111.1623743737-496426910.1621322104
BAIN/DOUCHE | MITIGEUR |  | MITIGEUR | ESSENCE | 33624GN1 | Mitigeur monocommande Bain/Douche |  | E3/1 C2 A2 U3 | Grohe Essence ref 33 624 001 Mitigeur monocommande bain-douche • Levier de commande métallique • Inverseur automatique et limiteur de température intégré • Montage mural ou sur gorges • E3/1C2A2U3 • Finition Cool Sunrise Brossé |  |  | MURALE APPARENT | 368 | https://www.grohe.fr/fr_fr/essence-33624GN1.html | https://cdn.cloud.grohe.com/CAD/1000/1800/1860/1867/1867122/original/1867122.dwg?_ga=2.114252676.281895111.1623743737-496426910.1621322104
BAIN/DOUCHE | MITIGEUR |  | MITIGEUR | ESSENCE | 33624GL1 | Mitigeur monocommande Bain/Douche |  | E3/1 C2 A2 U3 | Grohe Essence ref 33 624 001 Mitigeur monocommande bain-douche • Levier de commande métallique • Inverseur automatique et limiteur de température intégré • Montage mural ou sur gorges • E3/1C2A2U3 • Finition Cool Sunrise |  |  | MURALE APPARENT | 355 | https://www.grohe.fr/fr_fr/essence-33624GL1.html | https://cdn.cloud.grohe.com/CAD/1000/1800/1860/1867/1867122/original/1867122.dwg?_ga=2.114252676.281895111.1623743737-496426910.1621322104
BAIN/DOUCHE | MITIGEUR |  | MITIGEUR | ESSENCE | 33624EN1 | Mitigeur monocommande Bain/Douche |  | E3/1 C2 A2 U3 | Grohe Essence ref 33 624 001 Mitigeur monocommande bain-douche • Levier de commande métallique • Inverseur automatique et limiteur de température intégré • Montage mural ou sur gorges • E3/1C2A2U3 • Finition Nickel Brossé |  |  | MURALE APPARENT | 368 | https://www.grohe.fr/fr_fr/essence-33624EN1.html | https://cdn.cloud.grohe.com/CAD/1000/1800/1860/1867/1867122/original/1867122.dwg?_ga=2.114252676.281895111.1623743737-496426910.1621322104
BAIN/DOUCHE | MITIGEUR |  | MITIGEUR | ESSENCE | 33624BE1 | Mitigeur monocommande Bain/Douche |  | E3/1 C2 A2 U3 | Grohe Essence ref 33 624 001 Mitigeur monocommande bain-douche • Levier de commande métallique • Inverseur automatique et limiteur de température intégré • Montage mural ou sur gorges • E3/1C2A2U3 • Finition Nickel |  |  | MURALE APPARENT | 355 | https://www.grohe.fr/fr_fr/essence-33624BE1.html | https://cdn.cloud.grohe.com/CAD/1000/1800/1860/1867/1867122/original/1867122.dwg?_ga=2.114252676.281895111.1623743737-496426910.1621322104
CUISINE | MITIGEUR EVIER | entrée | MITIGEUR | Bauedge | 31682000 | Mitigeur monocommande Evier | NF | E0 C3 A2 U3 | Grohe Bauedge 31682000 Mitigeur monocommande Evier • Bec Bas, monotrou sur plage • Ouverture dans l'axe en eau froide et butée eco • Conduit d'eau isolé, sans plomb etsans nickel • Bec tube pivotant, zone de rotation 140° |  |  | SUR EVIER | 93 | https://www.grohe.fr/fr_fr/bauedge-mitigeur-monocommande-evier-31682000.html | https://cdn.cloud.grohe.com/CAD/2000/2100/2150/2152/2152879/original/2152879.dwg?_ga=2.32062651.403367475.1623675809-1054266422.1618233526&_gac=1.216132002.1623677963.EAIaIQobChMIlOa725-X8QIVRxkGAB25iwAtEAAYASAAEgL3afD_BwE
WC | BATI SUPPORT / PLAQUE | haute | BATI-SUPPORT | RAPID SL | 39145000 | Bâti-support auto-portant | NF |  | Grohe Rapid SL ref 38145000 Bâti-support auto-portant WC supendu • Faible profondeur hauteur 1,13m - reglable en hauteur • Pré-monté installation rapide - avec fixation murale • Capacité 400 KG-pieds renforcés 8 points de fixation • Reservoir pré-réglé 3/6L • Reversible et isolé à déclenchement pneumatique. | p | cité 400 | ENCASTREE | 349 | file:///C:/Users/G099609/Downloads/GROHE_Specification_Sheet_39145000%20(3).pdf | https://cdn.cloud.grohe.com/CAD/1000/1400/1440/1446/1446060/original/1446060.dwg?_ga=2.101505733.559128948.1623741997-1858628897.1617807954
WC | BATI SUPPORT / PLAQUE | haute | BATI-SUPPORT | RAPID SL | 38340001 | Bâti-support auto-portant | NF |  | Grohe Rapid SL ref 3834001 Bâti-support auto-portant WC supendu • Faible profondeur hauteur 1,13m - reglable en hauteur • Pré-monté installation rapide - avec fixation murale • Capacité 400 KG comptabible PMR -pieds renforcés 8 points de fixation • Reservoir pré-réglé 3/6L isolé à déclenchement pneumatique. |  |  | ENCASTREE | 264 | file:///C:/Users/G099609/Downloads/GROHE_Specification_Sheet_38340001%20(1).pdf | https://cdn.cloud.grohe.com/CAD/1000/1500/1500/1501/1501502/original/1501502.dwg?_ga=2.64222699.559128948.1623741997-1858628897.1617807954
WC | BATI SUPPORT / PLAQUE |  | BATI-SUPPORT | RAPID SL | 38587000 | Bâti-support auto-portant | NF |  | GROHE Rapid SL Ref 38587000 Bâti-support auto-portant WC supendu • Faible profondeur faible hauteur 0,82m - règlable en hauteur/profondeur • Pré-monté installation rapide - avec fixation murale • Capacité 400 KG -pieds renforcés 8 points de fixation • Reservoir Pré-réglé 3/6L isolé à déclenchement pneumatique |  |  | ENCASTREE | 356 | file:///C:/Users/G099609/Downloads/GROHE_Specification_Sheet_38587000.pdf | https://cdn.cloud.grohe.com/CAD/1000/1700/1790/1790/1790977/original/1790977.dwg?_ga=2.168563429.559128948.1623741997-1858628897.1617807954
WC | URINOIR |  | BATI-SUPPORT | RAPID SL | 38786001 | Bâti-support Urinoir | NF |  | Grohe Rapid SL 3878600 Bâti-support Urinoir Bâti-support Urinoir, GROHE Rapid SL 38786001 • Profondeur 0,01m hauteur de 1,13 et 1,30m • Pré-monté installation rapide sur mur porteur • Avec robinet de chasse encastré pour commande manuelle Ou infra rouge-alimentation secteur 230V boitier à joint d'étanchéité- compris fixation garniture de raccord et d'alimentation. |  |  | ENCASTREE | 354 | file:///C:/Users/G099609/Downloads/GROHE_Specification_Sheet_38786001.pdf | https://cdn.cloud.grohe.com/CAD/1000/1400/1480/1487/1487053/original/1487053.dwg?_ga=2.100859205.559128948.1623741997-1858628897.1617807954
WC | WC | haute | CUVETTE WC | BAU CERAMIC | 39351000 | Cuvette de WC suspendue | NF |  | GROHE Bau Ceramic ref 39351000 Pack Cuvette WC suspendue • Porcelaine vitrifiée sans bride • Abattant sandwich à frein de chute • Rinçage 3/6l pour reservoir encastré • Dim 531mm sortie horizontale din 100mm avec dosseret et fixations apparente |  |  | SUR BATI-SUPPORT | 213 | file:///C:/Users/G099609/Downloads/GROHE_Specification_Sheet_39351000.pdf | https://cdn.cloud.grohe.com/CAD/2000/2000/2090/2096/2096585/original/2096585.dwg?_ga=2.64148843.559128948.1623741997-1858628897.1617807954
WC | WC | haute | CUVETTE WC | BAU CERAMIC | 39497000 | Cuvette de WC suspendue |  |  | Grohe Bau Ceramic ref 39497000 Pack Cuvette WC suspendue • Porcelaine vitrifiée avec bride fermée • Abattant sandwich à frein de chute • Rinçage 3/6l pour reservoir encastré • Dim 531mm sortie horizontale din 100mm avec dosseret et fixations apparentes |  |  | SUR BATI-SUPPORT | 148 | file:///C:/Users/G099609/Downloads/GROHE_Specification_Sheet_39497000%20(1).pdf | https://cdn.cloud.grohe.com/CAD/2000/2100/2100/2107/2107612/original/2107612.dwg?_ga=2.64148843.559128948.1623741997-1858628897.1617807954
WC | WC |  | CUVETTE WC | EURO CERAMIC | 39703000 | Cuvette de WC suspendue |  |  | GROHE Euro Ceramic ref 39703000 Pack Cuvette WC suspendue • Porcelaine vitrifiée sans bride • Abattant Duroplast à recouvrement déclipsable et frein de chute, • Rinçage 3/5l pour reservoir encastré • Cuvette carénée dim 540mm à sortie horizontale din 100mm avec fixations apparentes |  |  | SUR BATI-SUPPORT | 385 | file:///C:/Users/G099609/Downloads/GROHE_Specification_Sheet_39703000%20(2).pdf | n’existe pas
WC | WC |  | CUVETTE WC | EURO CERAMIC | 39554000 | Cuvette de WC suspendue |  |  | GROHE Euro Ceramic ref 39703000 Pack Cuvette WC suspendue • Porcelaine vitrifiée sans bride • Abattant Duroplast à recouvrement déclipsable et frein de chute, • Rinçage 3/5l pour reservoir encastré • Cuvette carénée dim 540mm à sortie horizontale din 100mm avec fixations cachées |  |  | SUR BATI-SUPPORT | 435 | file:///C:/Users/G099609/Downloads/GROHE_Specification_Sheet_39554000.pdf | https://cdn.cloud.grohe.com/CAD/2000/2100/2140/2144/2144855/original/2144855.dwg?_ga=2.172178023.559128948.1623741997-1858628897.1617807954
ACCESSOIRES | DEROULEUR PAPIER TOILETTE |  | DEROULEUR PAPIER TOILETTE | ESSENTIALS | 40689001 | Dérouleur Papier Toilette |  |  | GROHE Essentials ref 40689001 Dérouleur papier toilette murale métal • Dim 44 x 119mm à fixations cachées • Finition Chromée |  |  | POSE MURALE | 26.2 | https://www.grohe.fr/fr_fr/-40689001.html | https://cdn.cloud.grohe.com/CAD/1000/1700/1750/1757/1757634/original/1757634.dwg?_ga=2.97614999.905020546.1623859316-79747104.1623859316
ACCESSOIRES | DEROULEUR PAPIER TOILETTE |  | DEROULEUR PAPIER TOILETTE | ESSENTIALS | 40689DC1 | Dérouleur Papier Toilette |  |  | GROHE Essentials ref 40689DC1 Dérouleur papier toilette murale métal • Dim 44 x 119mm à fixations cachées • Finition Supersteel |  |  | POSE MURALE | 36.7 | https://www.grohe.fr/fr_fr/-40689DC1.html | https://cdn.cloud.grohe.com/CAD/1000/1700/1750/1757/1757634/original/1757634.dwg?_ga=2.84957969.905020546.1623859316-79747104.1623859316
ACCESSOIRES | DEROULEUR PAPIER TOILETTE |  | DEROULEUR PAPIER TOILETTE | ESSENTIALS | 40689EN1 | Dérouleur Papier Toilette |  |  | GROHE Essentials ref 40689EN1 Dérouleur papier toilette murale métal • Dim 44 x 119mm à fixations cachées • Finition Nickel Brossé |  |  | POSE MURALE | 41.9 | https://www.grohe.fr/fr_fr/-40689EN1.html | https://cdn.cloud.grohe.com/CAD/1000/1700/1750/1757/1757634/original/1757634.dwg?_ga=2.96491543.905020546.1623859316-79747104.1623859316
ACCESSOIRES | DEROULEUR PAPIER TOILETTE |  | DEROULEUR PAPIER TOILETTE | ESSENTIALS | 40689BE1 | Dérouleur Papier Toilette |  |  | GROHE Essentials ref 40689BE1 Dérouleur papier toilette murale métal • Dim 44 x 119mm à fixations cachées • Finition Nickel |  |  | POSE MURALE | 39.3 | https://www.grohe.fr/fr_fr/-40689BE1.html | https://cdn.cloud.grohe.com/CAD/1000/1700/1750/1757/1757634/original/1757634.dwg?_ga=2.255965059.905020546.1623859316-79747104.1623859316
ACCESSOIRES | DEROULEUR PAPIER TOILETTE |  | DEROULEUR PAPIER TOILETTE | ESSENTIALS | 40689GL1 | Dérouleur Papier Toilette |  |  | GROHE Essentials ref 40689GL1 Dérouleur papier toilette murale métal • Dim 44 x 119mm à fixations cachées • Finition Cool Sunrise |  |  | POSE MURALE | 39.3 | https://www.grohe.fr/fr_fr/-40689GL1.html | https://cdn.cloud.grohe.com/CAD/1000/1700/1750/1757/1757634/original/1757634.dwg?_ga=2.95967252.905020546.1623859316-79747104.1623859316
ACCESSOIRES | DEROULEUR PAPIER TOILETTE |  | DEROULEUR PAPIER TOILETTE | ESSENTIALS | 40689GN1 | Dérouleur Papier Toilette |  |  | GROHE Essentials ref 40689GN1 Dérouleur papier toilette murale métal • Dim 44 x 119mm à fixations cachées • Finition Cool Sunrise Brossé |  |  | POSE MURALE | 41.9 | https://www.grohe.fr/fr_fr/-40689GN1.html | https://cdn.cloud.grohe.com/CAD/1000/1700/1750/1757/1757634/original/1757634.dwg?_ga=2.96452372.905020546.1623859316-79747104.1623859316
ACCESSOIRES | DEROULEUR PAPIER TOILETTE |  | DEROULEUR PAPIER TOILETTE | ESSENTIALS | 40689DA1 | Dérouleur Papier Toilette |  |  | GROHE Essentials ref 40689DA1 Dérouleur papier toilette murale métal • Dim 44 x 119mm à fixations cachées • Finition Warm Sunset |  |  | POSE MURALE | 39.3 | https://www.grohe.fr/fr_fr/-40689DA1.html | https://cdn.cloud.grohe.com/CAD/1000/1700/1750/1757/1757634/original/1757634.dwg?_ga=2.167139126.905020546.1623859316-79747104.1623859316
ACCESSOIRES | DEROULEUR PAPIER TOILETTE |  | DEROULEUR PAPIER TOILETTE | ESSENTIALS | 40689DL1 | Dérouleur Papier Toilette |  |  | GROHE Essentials ref 40689DL1 Dérouleur papier toilette murale métal • Dim 44 x 119mm à fixations cachées • Finition Warm Sunset Brossé |  |  | POSE MURALE | 41.9 | https://www.grohe.fr/fr_fr/-40689DL1.html | https://cdn.cloud.grohe.com/CAD/1000/1700/1750/1757/1757634/original/1757634.dwg?_ga=2.267934726.905020546.1623859316-79747104.1623859316
ACCESSOIRES | DEROULEUR PAPIER TOILETTE |  | DEROULEUR PAPIER TOILETTE | ESSENTIALS | 40689A01 | Dérouleur Papier Toilette |  |  | GROHE Essentials ref 40689A01 Dérouleur papier toilette murale métal • Dim 44 x 119mm à fixations cachées • Finition Hard Graphite |  |  | POSE MURALE | 39.3 | https://www.grohe.fr/fr_fr/-40689A01.html | https://cdn.cloud.grohe.com/CAD/1000/1700/1750/1757/1757634/original/1757634.dwg?_ga=2.67147673.905020546.1623859316-79747104.1623859316
ACCESSOIRES | DEROULEUR PAPIER TOILETTE |  | DEROULEUR PAPIER TOILETTE | ESSENTIALS | 40689AL1 | Dérouleur Papier Toilette |  |  | GROHE Essentials ref 40689AL1 Dérouleur papier toilette murale métal • Dim 44 x 119mm à fixations cachées • Finition Hard Graphite Brossé |  |  | POSE MURALE | 41.9 | https://www.grohe.fr/fr_fr/-40689AL1.html | https://cdn.cloud.grohe.com/CAD/1000/1700/1750/1757/1757634/original/1757634.dwg?_ga=2.53892256.905020546.1623859316-79747104.1623859316
ACCESSOIRES | RESERVE PAPIER TOILETTE |  | RESERVE PAPIER TOILETTE | ESSENTIALS | 40385001 | Reserve Papier Toilette |  |  | GROHE Essantials ref 40385001 Reserve de papier toilette murale metal • Dim 116 x 232mm fixations cachées • Finition Chromée |  |  | POSE MURALE | 22.3 | https://www.grohe.fr/fr_fr/-40385001.html | https://cdn.cloud.grohe.com/CAD/1000/1400/1410/1417/1417099/original/1417099.dwg?_ga=2.256422659.905020546.1623859316-79747104.1623859316
ACCESSOIRES | RESERVE PAPIER TOILETTE |  | RESERVE PAPIER TOILETTE | ESSENTIALS | 40385DC1 | Reserve Papier Toilette |  |  | GROHE Essantials ref 40385DC1 Reserve de papier toilette murale metal • Dim 116 x 232mm fixations cachées • Finition Supersteel |  |  | POSE MURALE | 31 | https://www.grohe.fr/fr_fr/-40385DC1.html | https://cdn.cloud.grohe.com/CAD/1000/1400/1410/1417/1417099/original/1417099.dwg?_ga=2.54114336.905020546.1623859316-79747104.1623859316
ACCESSOIRES | RESERVE PAPIER TOILETTE |  | RESERVE PAPIER TOILETTE | ESSENTIALS | 40385BE1 | Reserve Papier Toilette |  |  | GROHE Essantials ref 40385BE1 Reserve de papier toilette murale metal • Dim 116 x 232mm fixations cachées • Finition Nickel |  |  | POSE MURALE | 33.2 | https://www.grohe.fr/fr_fr/-40385BE1.html
ACCESSOIRES | RESERVE PAPIER TOILETTE |  | RESERVE PAPIER TOILETTE | ESSENTIALS | 40385EN1 | Reserve Papier Toilette |  |  | GROHE Essantials ref 40385EN1 Reserve de papier toilette murale metal • Dim 116 x 232mm fixations cachées • Finition Nickel Brossé |  |  | POSE MURALE | 35.4 | https://www.grohe.fr/fr_fr/-40385EN1.html | https://cdn.cloud.grohe.com/CAD/1000/1400/1410/1417/1417099/original/1417099.dwg?_ga=2.74128721.217399868.1624280980-79747104.1623859316
ACCESSOIRES | RESERVE PAPIER TOILETTE |  | RESERVE PAPIER TOILETTE | ESSENTIALS | 40385GL1 | Reserve Papier Toilette |  |  | GROHE Essantials ref 40385GL1 Reserve de papier toilette murale metal • Dim 116 x 232mm fixations cachées • Finition Cool Sunrise |  |  | POSE MURALE | 33.2 | https://www.grohe.fr/fr_fr/-40385GL1.html | https://cdn.cloud.grohe.com/CAD/1000/1400/1410/1417/1417099/original/1417099.dwg?_ga=2.146544375.217399868.1624280980-79747104.1623859316
ACCESSOIRES | RESERVE PAPIER TOILETTE |  | RESERVE PAPIER TOILETTE | ESSENTIALS | 40385GN1 | Reserve Papier Toilette |  |  | GROHE Essantials ref 40385GN1 Reserve de papier toilette murale metal • Dim 116 x 232mm fixations cachées • Finition Cool Sunrise Brossé |  |  | POSE MURALE | 35.4 | https://www.grohe.fr/fr_fr/-40385GN1.html | https://cdn.cloud.grohe.com/CAD/1000/1400/1410/1417/1417099/original/1417099.dwg?_ga=2.143858294.217399868.1624280980-79747104.1623859316
ACCESSOIRES | RESERVE PAPIER TOILETTE |  | RESERVE PAPIER TOILETTE | ESSENTIALS | 40385DA1 | Reserve Papier Toilette |  |  | GROHE Essantials ref 40385DA1 Reserve de papier toilette murale metal • Dim 116 x 232mm fixations cachées • Finition Warm Sunset |  |  | POSE MURALE | 33.2 | https://www.grohe.fr/fr_fr/-40385DA1.html | https://cdn.cloud.grohe.com/CAD/1000/1400/1410/1417/1417099/original/1417099.dwg?_ga=2.73465169.217399868.1624280980-79747104.1623859316
ACCESSOIRES | RESERVE PAPIER TOILETTE |  | RESERVE PAPIER TOILETTE | ESSENTIALS | 40385DL1 | Reserve Papier Toilette |  |  | GROHE Essantials ref 40385DL1 Reserve de papier toilette murale metal • Dim 116 x 232mm fixations cachées • Finition Warm Sunset Brossé |  |  | POSE MURALE | 35.4 | https://www.grohe.fr/fr_fr/-40385DL1.html | https://cdn.cloud.grohe.com/CAD/1000/1400/1410/1417/1417099/original/1417099.dwg?_ga=2.103480899.217399868.1624280980-79747104.1623859316
ACCESSOIRES | RESERVE PAPIER TOILETTE |  | RESERVE PAPIER TOILETTE | ESSENTIALS | 40385A01 | Reserve Papier Toilette |  |  | GROHE Essantials ref 40385A01 Reserve de papier toilette murale metal • Dim 116 x 232mm fixations cachées • Finition Hard Graphite |  |  | POSE MURALE | 33.2 | https://www.grohe.fr/fr_fr/-40385A01.html | https://cdn.cloud.grohe.com/CAD/1000/1400/1410/1417/1417099/original/1417099.dwg?_ga=2.35862883.217399868.1624280980-79747104.1623859316
ACCESSOIRES | RESERVE PAPIER TOILETTE |  | RESERVE PAPIER TOILETTE | ESSENTIALS | 40385AL1 | Reserve Papier Toilette |  |  | GROHE Essantials ref 40385AL1 Reserve de papier toilette murale metal • Dim 116 x 232mm fixations cachées • Finition Hard Graphite Brossé |  |  | POSE MURALE | 35.4 | https://www.grohe.fr/fr_fr/-40385AL1.html | https://cdn.cloud.grohe.com/CAD/1000/1400/1410/1417/1417099/original/1417099.dwg?_ga=2.152182394.217399868.1624280980-79747104.1623859316
ACCESSOIRES | PORTE BALAIS WC |  | PORTE BALAIS WC | ESSENTIALS | 40374001 | Porte Balais WC |  |  | GROHE Essantials Ref 40374001 Porte Balais verre/métal et brosse WC mural • Dim 398 x 121mm fixations cachées • Finition Chromée |  |  | POSE MURALE | 36.3 | https://www.grohe.fr/fr_fr/-40374001.html | https://cdn.cloud.grohe.com/CAD/1000/1500/1500/1502/1502062/original/1502062.dwg?_ga=2.143864438.217399868.1624280980-79747104.1623859316
ACCESSOIRES | PORTE BALAIS WC |  | PORTE BALET WC | ESSENTIALS | 40374DC1 | Porte Balais WC |  |  | GROHE Essantials Ref 40374DC1 Porte Balais verre/métal et brosse WC mural • Dim 398 x 121mm fixations cachées • Finition Supersteel |  |  | POSE MURALE | 50.5 | https://www.grohe.fr/fr_fr/-40374DC1.html | https://cdn.cloud.grohe.com/CAD/1000/1500/1500/1502/1502062/original/1502062.dwg?_ga=2.142146161.217399868.1624280980-79747104.1623859316
ACCESSOIRES | PORTE BALAIS WC |  | PORTE BALET WC | ESSENTIALS | 40374BE1 | Porte Balais WC |  |  | GROHE Essantials Ref 40374BE1 Porte Balais verre/métal et brosse WC mural • Dim 398 x 121mm fixations cachées • Finition Nickel |  |  | POSE MURALE | 54 | https://www.grohe.fr/fr_fr/-40374BE1.html | https://cdn.cloud.grohe.com/CAD/1000/1500/1500/1502/1502062/original/1502062.dwg?_ga=2.219281114.217399868.1624280980-79747104.1623859316
ACCESSOIRES | PORTE BALAIS WC |  | PORTE BALET WC | ESSENTIALS | 40374EN1 | Porte Balais WC |  |  | GROHE Essantials Ref 40374EN1 Porte Balais verre/métal et brosse WC mural • Dim 398 x 121mm fixations cachées • Finition Nickel Brossé |  |  | POSE MURALE | 57.5 | https://www.grohe.fr/fr_fr/-40374EN1.html | https://cdn.cloud.grohe.com/CAD/1000/1500/1500/1502/1502062/original/1502062.dwg?_ga=2.77149910.217399868.1624280980-79747104.1623859316
ACCESSOIRES | PORTE BALAIS WC |  | PORTE BALET WC | ESSENTIALS | 40374GL1 | Porte Balais WC |  |  | GROHE Essantials Ref 40374GL1 Porte Balais verre/métal et brosse WC mural • Dim 398 x 121mm fixations cachées • Finition Cool Sunrise |  |  | POSE MURALE | 54 | https://www.grohe.fr/fr_fr/-40374GL1.html | https://cdn.cloud.grohe.com/CAD/1000/1500/1500/1502/1502062/original/1502062.dwg?_ga=2.72612176.217399868.1624280980-79747104.1623859316
ACCESSOIRES | PORTE BALAIS WC |  | PORTE BALET WC | ESSENTIALS | 40374GN1 | Porte Balais WC |  |  | GROHE Essantials Ref 40374GN1 Porte Balais verre/métal et brosse WC mural • Dim 398 x 121mm fixations cachées • Finition Cool Sunrise Brossé |  |  | POSE MURALE | 57.5 | https://www.grohe.fr/fr_fr/-40374GN1.html | https://cdn.cloud.grohe.com/CAD/1000/1500/1500/1502/1502062/original/1502062.dwg?_ga=2.175698657.217399868.1624280980-79747104.1623859316
ACCESSOIRES | PORTE BALAIS WC |  | PORTE BALET WC | ESSENTIALS | 40374DA1 | Porte Balais WC |  |  | GROHE Essantials Ref 40374DA1 Porte Balais verre/métal et brosse WC mural • Dim 398 x 121mm fixations cachées • Finition Warm Sunset |  |  | POSE MURALE | 54 | https://www.grohe.fr/fr_fr/-40374DA1.html | https://cdn.cloud.grohe.com/CAD/1000/1500/1500/1502/1502062/original/1502062.dwg?_ga=2.81017172.217399868.1624280980-79747104.1623859316
ACCESSOIRES | PORTE BALAIS WC |  | PORTE BALET WC | ESSENTIALS | 40374DL1 | Porte Balais WC |  |  | GROHE Essantials Ref 40374DL1 Porte Balais verre/métal et brosse WC mural • Dim 398 x 121mm fixations cachées • Finition Warm Sunset Brossé |  |  | POSE MURALE | 57.5 | https://www.grohe.fr/fr_fr/-40374DL1.html | https://cdn.cloud.grohe.com/CAD/1000/1500/1500/1502/1502062/original/1502062.dwg?_ga=2.107173441.217399868.1624280980-79747104.1623859316
ACCESSOIRES | PORTE BALAIS WC |  | PORTE BALET WC | ESSENTIALS | 40374A01 | Porte Balais WC |  |  | GROHE Essantials Ref 40374A01 Porte Balais verre/métal et brosse WC mural • Dim 398 x 121mm fixations cachées • Finition Hard Graphite |  |  | POSE MURALE | 54 | https://www.grohe.fr/fr_fr/-40374A01.html | https://cdn.cloud.grohe.com/CAD/1000/1500/1500/1502/1502062/original/1502062.dwg?_ga=2.175855969.217399868.1624280980-79747104.1623859316
ACCESSOIRES | PORTE BALAIS WC |  | PORTE BALET WC | ESSENTIALS | 40374AL1 | Porte Balais WC |  |  | GROHE Essantials Ref 40374AL1 Porte Balais verre/métal et brosse WC mural • Dim 398 x 121mm fixations cachées • Finition Hard Graphite Brossé |  |  | POSE MURALE | 57.5 | https://www.grohe.fr/fr_fr/-40374AL1.html | https://cdn.cloud.grohe.com/CAD/1000/1500/1500/1502/1502062/original/1502062.dwg?_ga=2.76764758.217399868.1624280980-79747104.1623859316
ACCESSOIRES | PATERE MURALE |  | PATERE MURALE | ESSENTIALS | 40364001 | Patère Murale |  |  | GROHE ref 40364001 Patère Murale métal-GROHE • Dim 45 x 54mm fixations cachées • Finition Chromée |  |  | POSE MURALE | 12.2 | https://www.grohe.fr/fr_fr/-40364001.html | https://cdn.cloud.grohe.com/CAD/1000/1500/1500/1501/1501961/original/1501961.dwg?_ga=2.132065423.1046873222.1624974391-97583688.1624865451&_gac=1.48548626.1624884619.EAIaIQobChMIyuXk7q668QIVTwOLCh3Q_wjOEAAYASAAEgLUKfD_BwE
ACCESSOIRES | PATERE MURALE |  | PATERE MURALE | ESSENTIALS | 40364DC1 | Patère Murale |  |  | GROHE ref 40364DC1 Patère Murale métal-GROHE • Dim 45 x 54mm fixations cachées • Finition Supersteel |  |  | POSE MURALE | 17 | https://www.grohe.fr/fr_fr/-40364DC1.html | https://cdn.cloud.grohe.com/CAD/1000/1500/1500/1501/1501961/original/1501961.dwg?_ga=2.157099451.1046873222.1624974391-97583688.1624865451&_gac=1.213715360.1624884619.EAIaIQobChMIyuXk7q668QIVTwOLCh3Q_wjOEAAYASAAEgLUKfD_BwE
ACCESSOIRES | PATERE MURALE |  | PATERE MURALE | ESSENTIALS | 40364BE1 | Patère Murale |  |  | GROHE ref 40364BE1 Patère Murale métal-GROHE • Dim 45 x 54mm fixations cachées • Finition Nickel |  |  | POSE MURALE | 17.9 | https://www.grohe.fr/fr_fr/-40364BE1.html | https://cdn.cloud.grohe.com/CAD/1000/1500/1500/1501/1501961/original/1501961.dwg?_ga=2.233844254.1046873222.1624974391-97583688.1624865451&_gac=1.44688016.1624884619.EAIaIQobChMIyuXk7q668QIVTwOLCh3Q_wjOEAAYASAAEgLUKfD_BwE
ACCESSOIRES | PATERE MURALE |  | PATERE MURALE | ESSENTIALS | 40364EN1 | Patère Murale |  |  | GROHE ref 40364EN1 Patère Murale métal-GROHE • Dim 45 x 54mm fixations cachées • Finition Nickel Brossé |  |  | POSE MURALE | 19.3 | https://www.grohe.fr/fr_fr/-40364EN1.html | https://cdn.cloud.grohe.com/CAD/1000/1500/1500/1501/1501961/original/1501961.dwg?_ga=2.86854808.1046873222.1624974391-97583688.1624865451&_gac=1.15337986.1624884619.EAIaIQobChMIyuXk7q668QIVTwOLCh3Q_wjOEAAYASAAEgLUKfD_BwE
ACCESSOIRES | PATERE MURALE |  | PATERE MURALE | ESSENTIALS | 40364GL1 | Patère Murale |  |  | GROHE ref 40364GL1 Patère Murale métal-GROHE • Dim 45 x 54mm fixations cachées • Finition Cool Sunrise |  |  | POSE MURALE | 17.9 | https://www.grohe.fr/fr_fr/-40364GL1.html | https://cdn.cloud.grohe.com/CAD/1000/1500/1500/1501/1501961/original/1501961.dwg?_ga=2.161440317.1046873222.1624974391-97583688.1624865451&_gac=1.175230614.1624884619.EAIaIQobChMIyuXk7q668QIVTwOLCh3Q_wjOEAAYASAAEgLUKfD_BwE
ACCESSOIRES | PATERE MURALE |  | PATERE MURALE | ESSENTIALS | 40364GN1 | Patère Murale |  |  | GROHE ref 40364GN1 Patère Murale métal-GROHE • Dim 45 x 54mm fixations cachées • Finition Cool Sunrise Brossé |  |  | POSE MURALE | 19.3 | https://www.grohe.fr/fr_fr/-40364GN1.html | https://cdn.cloud.grohe.com/CAD/1000/1500/1500/1501/1501961/original/1501961.dwg?_ga=2.154471736.1046873222.1624974391-97583688.1624865451&_gac=1.50130578.1624884619.EAIaIQobChMIyuXk7q668QIVTwOLCh3Q_wjOEAAYASAAEgLUKfD_BwE
ACCESSOIRES | PATERE MURALE |  | PATERE MURALE | ESSENTIALS | 40364DA1 | Patère Murale |  |  | GROHE ref 40364DA1 Patère Murale métal-GROHE • Dim 45 x 54mm fixations cachées • Finition Warm Sunset |  |  | POSE MURALE | 17.9 | https://www.grohe.fr/fr_fr/-40364DA1.html | https://cdn.cloud.grohe.com/CAD/1000/1500/1500/1501/1501961/original/1501961.dwg?_ga=2.161891644.1046873222.1624974391-97583688.1624865451&_gac=1.246662576.1624884619.EAIaIQobChMIyuXk7q668QIVTwOLCh3Q_wjOEAAYASAAEgLUKfD_BwE
ACCESSOIRES | PATERE MURALE |  | PATERE MURALE | ESSENTIALS | 40364DL1 | Patère Murale |  |  | GROHE ref 40364DL1 Patère Murale métal-GROHE • Dim 45 x 54mm fixations cachées • Finition Warm Sunset Brossé |  |  | POSE MURALE | 19.3 | https://www.grohe.fr/fr_fr/-40364DL1.html | https://cdn.cloud.grohe.com/CAD/1000/1500/1500/1501/1501961/original/1501961.dwg?_ga=2.225406106.1046873222.1624974391-97583688.1624865451&_gac=1.144319873.1624884619.EAIaIQobChMIyuXk7q668QIVTwOLCh3Q_wjOEAAYASAAEgLUKfD_BwE
ACCESSOIRES | PATERE MURALE |  | PATERE MURALE | ESSENTIALS | 40364A01 | Patère Murale |  |  | GROHE ref 40364A01 Patère Murale métal-GROHE • Dim 45 x 54mm fixations cachées • Finition Hard Graphite |  |  | POSE MURALE | 17.9 | https://www.grohe.fr/fr_fr/-40364A01.html | https://cdn.cloud.grohe.com/CAD/1000/1500/1500/1501/1501961/original/1501961.dwg?_ga=2.115762694.1046873222.1624974391-97583688.1624865451&_gac=1.216335906.1624884619.EAIaIQobChMIyuXk7q668QIVTwOLCh3Q_wjOEAAYASAAEgLUKfD_BwE
ACCESSOIRES | PATERE MURALE |  | PATERE MURALE | ESSENTIALS | 40364AL1 | Patère Murale |  |  | GROHE ref 40364AL1 Patère Murale métal-GROHE • Dim 45 x 54mm fixations cachées • Finition Hard Graphite Brossé |  |  | POSE MURALE | 19.3 | https://www.grohe.fr/fr_fr/-40364AL1.html | https://cdn.cloud.grohe.com/CAD/1000/1500/1500/1501/1501961/original/1501961.dwg?_ga=2.229975580.1046873222.1624974391-97583688.1624865451&_gac=1.175254166.1624884619.EAIaIQobChMIyuXk7q668QIVTwOLCh3Q_wjOEAAYASAAEgLUKfD_BwE
ACCESSOIRES | PORTE SERVIETTE |  | PORTE SERVIETTE | ESSENTIALS | 40365001 | Anneau Porte Serviette |  |  | GROHE ref 40365001 Anneau Porte Serviette métal • Dim 201 x 44 mm fixations cachées • Finition Chromée |  |  | POSE MURALE | 22.3 | https://www.grohe.fr/fr_fr/-40365001.html | https://cdn.cloud.grohe.com/CAD/1000/1500/1500/1501/1501969/original/1501969.dwg?_ga=2.157165883.1046873222.1624974391-97583688.1624865451&_gac=1.186846492.1624884619.EAIaIQobChMIyuXk7q668QIVTwOLCh3Q_wjOEAAYASAAEgLUKfD_BwE
ACCESSOIRES | PORTE SERVIETTE |  | PORTE SERVIETTE | ESSENTIALS | 40365DC1 | Anneau Porte Serviette |  |  | GROHE ref 40365DC1 Anneau Porte Serviette métal • Dim 201 x 44 mm fixations cachées • Finition Supersteel |  |  | POSE MURALE | 31 | https://www.grohe.fr/fr_fr/-40365DC1.html | https://cdn.cloud.grohe.com/CAD/1000/1500/1500/1501/1501969/original/1501969.dwg?_ga=2.127798669.1046873222.1624974391-97583688.1624865451&_gac=1.212001184.1624884619.EAIaIQobChMIyuXk7q668QIVTwOLCh3Q_wjOEAAYASAAEgLUKfD_BwE
ACCESSOIRES | PORTE SERVIETTE |  | PORTE SERVIETTE | ESSENTIALS | 40365BE1 | Anneau Porte Serviette |  |  | GROHE ref 40365BE1 Anneau Porte Serviette métal • Dim 201 x 44 mm fixations cachées • Finition Nickel |  |  | POSE MURALE | 33.2 | https://www.grohe.fr/fr_fr/-40365BE1.html | https://cdn.cloud.grohe.com/CAD/1000/1500/1500/1501/1501969/original/1501969.dwg?_ga=2.127339661.1046873222.1624974391-97583688.1624865451&_gac=1.52046493.1624884619.EAIaIQobChMIyuXk7q668QIVTwOLCh3Q_wjOEAAYASAAEgLUKfD_BwE
ACCESSOIRES | PORTE SERVIETTE |  | PORTE SERVIETTE | ESSENTIALS | 40365EN1 | Anneau Porte Serviette |  |  | GROHE ref 40365EN1 Anneau Porte Serviette métal • Dim 201 x 44 mm fixations cachées • Finition Nickel Brossé |  |  | POSE MURALE | 35.4 | https://www.grohe.fr/fr_fr/-40365EN1.html | https://cdn.cloud.grohe.com/CAD/1000/1500/1500/1501/1501969/original/1501969.dwg?_ga=2.224291355.1046873222.1624974391-97583688.1624865451&_gac=1.182067859.1624884619.EAIaIQobChMIyuXk7q668QIVTwOLCh3Q_wjOEAAYASAAEgLUKfD_BwE
ACCESSOIRES | PORTE SERVIETTE |  | PORTE SERVIETTE | ESSENTIALS | 40365GL1 | Anneau Porte Serviette |  |  | GROHE ref 40365GL1 Anneau Porte Serviette métal • Dim 201 x 44 mm fixations cachées • Finition Cool Sunrise |  |  | POSE MURALE | 33.2 | https://www.grohe.fr/fr_fr/-40365GL1.html | https://cdn.cloud.grohe.com/CAD/1000/1500/1500/1501/1501969/original/1501969.dwg?_ga=2.219964569.1046873222.1624974391-97583688.1624865451&_gac=1.175826582.1624884619.EAIaIQobChMIyuXk7q668QIVTwOLCh3Q_wjOEAAYASAAEgLUKfD_BwE
ACCESSOIRES | PORTE SERVIETTE |  | PORTE SERVIETTE | ESSENTIALS | 40365GN1 | Anneau Porte Serviette |  |  | GROHE ref 40365GN1 Anneau Porte Serviette métal • Dim 201 x 44 mm fixations cachées • Finition Cool Sunrise Brossé |  |  | POSE MURALE | 35.4 | https://www.grohe.fr/fr_fr/-40365GN1.html | https://cdn.cloud.grohe.com/CAD/1000/1500/1500/1501/1501969/original/1501969.dwg?_ga=2.128976140.1046873222.1624974391-97583688.1624865451&_gac=1.182585874.1624884619.EAIaIQobChMIyuXk7q668QIVTwOLCh3Q_wjOEAAYASAAEgLUKfD_BwE
ACCESSOIRES | PORTE SERVIETTE |  | PORTE SERVIETTE | ESSENTIALS | 40365DA1 | Anneau Porte Serviette |  |  | GROHE ref 40365DA1 Anneau Porte Serviette métal • Dim 201 x 44 mm fixations cachées • Finition Warm Sunset |  |  | POSE MURALE | 33.2 | https://www.grohe.fr/fr_fr/-40365DA1.html | https://cdn.cloud.grohe.com/CAD/1000/1500/1500/1501/1501969/original/1501969.dwg?_ga=2.161810620.1046873222.1624974391-97583688.1624865451&_gac=1.251421234.1624884619.EAIaIQobChMIyuXk7q668QIVTwOLCh3Q_wjOEAAYASAAEgLUKfD_BwE
ACCESSOIRES | PORTE SERVIETTE |  | PORTE SERVIETTE | ESSENTIALS | 40365DL1 | Anneau Porte Serviette |  |  | GROHE ref 40365DL1 Anneau Porte Serviette métal • Dim 201 x 44 mm fixations cachées • Finition Warm Sunset Brossé |  |  | POSE MURALE | 35.4 | https://www.grohe.fr/fr_fr/-40365DL1.html | https://cdn.cloud.grohe.com/CAD/1000/1500/1500/1501/1501969/original/1501969.dwg?_ga=2.191243434.1046873222.1624974391-97583688.1624865451&_gac=1.141361798.1624884619.EAIaIQobChMIyuXk7q668QIVTwOLCh3Q_wjOEAAYASAAEgLUKfD_BwE
ACCESSOIRES | PORTE SERVIETTE |  | PORTE SERVIETTE | ESSENTIALS | 40365A01 | Anneau Porte Serviette |  |  | GROHE ref 40365A01 Anneau Porte Serviette métal • Dim 201 x 44 mm fixations cachées • Finition Hard Graphite |  |  | POSE MURALE | 33.2 | https://www.grohe.fr/fr_fr/-40365A01.html | https://cdn.cloud.grohe.com/CAD/1000/1500/1500/1501/1501969/original/1501969.dwg?_ga=2.225796378.1046873222.1624974391-97583688.1624865451&_gac=1.249171507.1624884619.EAIaIQobChMIyuXk7q668QIVTwOLCh3Q_wjOEAAYASAAEgLUKfD_BwE
ACCESSOIRES | PORTE SERVIETTE |  | PORTE SERVIETTE | ESSENTIALS | 40365AL1 | Anneau Porte Serviette |  |  | GROHE ref 40365AL1 Anneau Porte Serviette métal • Dim 201 x 44 mm fixations cachées • Finition Hard Graphite Brossé |  |  | POSE MURALE | 35.4 | https://www.grohe.fr/fr_fr/-40365AL1.html | https://cdn.cloud.grohe.com/CAD/1000/1500/1500/1501/1501969/original/1501969.dwg?_ga=2.161760828.1046873222.1624974391-97583688.1624865451&_gac=1.45953040.1624884619.EAIaIQobChMIyuXk7q668QIVTwOLCh3Q_wjOEAAYASAAEgLUKfD_BwE
ACCESSOIRES | PORTE SERVIETTE |  | PORTE SERVIETTE | ESSENTIALS | 40366001 | Barre Porte Serviette |  |  | GROHE ref 40366001 Barre Porte Serviette métal • Dim 654mm longueur utile 600mm x 44 mm fixations cachées • Finition Chromée |  |  | POSE MURALE | 35 | https://www.grohe.fr/fr_fr/-40366001.html | https://cdn.cloud.grohe.com/CAD/1000/1400/1460/1465/1465593/original/1465593.dwg?_ga=2.187654312.1046873222.1624974391-97583688.1624865451&_gac=1.11332352.1624884619.EAIaIQobChMIyuXk7q668QIVTwOLCh3Q_wjOEAAYASAAEgLUKfD_BwE
ACCESSOIRES | PORTE SERVIETTE |  | PORTE SERVIETTE | ESSENTIALS | 40366DC1 | Barre Porte Serviette |  |  | GROHE ref 40366DC1 Barre Porte Serviette métal • Dim 654mm longueur utile 600mm x 44 mm fixations cachées • Finition Supersteel | < |  | POSE MURALE | 49.3 | https://www.grohe.fr/fr_fr/-40366DC1.html | https://cdn.cloud.grohe.com/CAD/1000/1400/1460/1465/1465593/original/1465593.dwg?_ga=2.156770619.1046873222.1624974391-97583688.1624865451&_gac=1.245507632.1624884619.EAIaIQobChMIyuXk7q668QIVTwOLCh3Q_wjOEAAYASAAEgLUKfD_BwE
ACCESSOIRES | PORTE SERVIETTE |  | PORTE SERVIETTE | ESSENTIALS | 40366BE1 | Barre Porte Serviette |  |  | GROHE ref 40366001 Barre Porte Serviette métal • Dim 654mm longueur utile 600mm x 44 mm fixations cachées • Finition Nickel |  |  | POSE MURALE | 53 | https://www.grohe.fr/fr_fr/-40366BE1.html | https://cdn.cloud.grohe.com/CAD/1000/1400/1460/1465/1465593/original/1465593.dwg?_ga=2.160901565.1046873222.1624974391-97583688.1624865451&_gac=1.209397030.1624884619.EAIaIQobChMIyuXk7q668QIVTwOLCh3Q_wjOEAAYASAAEgLUKfD_BwE
ACCESSOIRES | PORTE SERVIETTE |  | PORTE SERVIETTE | ESSENTIALS | 40366EN1 | Barre Porte Serviette |  |  | GROHE ref 40366EN1 Barre Porte Serviette métal • Dim 654mm longueur utile 600mm x 44 mm fixations cachées • Finition Nickel Brossé |  |  | POSE MURALE | 56.5 | https://www.grohe.fr/fr_fr/-40366EN1.html | https://cdn.cloud.grohe.com/CAD/1000/1400/1460/1465/1465593/original/1465593.dwg?_ga=2.192228650.1046873222.1624974391-97583688.1624865451&_gac=1.216621730.1624884619.EAIaIQobChMIyuXk7q668QIVTwOLCh3Q_wjOEAAYASAAEgLUKfD_BwE
ACCESSOIRES | PORTE SERVIETTE |  | PORTE SERVIETTE | ESSENTIALS | 40366GL1 | Barre Porte Serviette |  |  | GROHE ref 40366GL1 Barre Porte Serviette métal • Dim 654mm longueur utile 600mm x 44 mm fixations cachées • Finition Cool Sunrise |  |  | POSE MURALE | 53 | https://www.grohe.fr/fr_fr/-40366GL1.html | https://cdn.cloud.grohe.com/CAD/1000/1400/1460/1465/1465593/original/1465593.dwg?_ga=2.190737963.1046873222.1624974391-97583688.1624865451&_gac=1.212985120.1624884619.EAIaIQobChMIyuXk7q668QIVTwOLCh3Q_wjOEAAYASAAEgLUKfD_BwE
ACCESSOIRES | PORTE SERVIETTE |  | PORTE SERVIETTE | ESSENTIALS | 40366GN1 | Barre Porte Serviette |  |  | GROHE ref 40366GN1 Barre Porte Serviette métal • Dim 654mm longueur utile 600mm x 44 mm fixations cachées • Finition Cool Sunrise Brossé |  |  | POSE MURALE | 56.5 | https://www.grohe.fr/fr_fr/-40366GN1.html | https://cdn.cloud.grohe.com/CAD/1000/1400/1460/1465/1465593/original/1465593.dwg?_ga=2.191171754.1046873222.1624974391-97583688.1624865451&_gac=1.45345680.1624884619.EAIaIQobChMIyuXk7q668QIVTwOLCh3Q_wjOEAAYASAAEgLUKfD_BwE
ACCESSOIRES | PORTE SERVIETTE |  | PORTE SERVIETTE | ESSENTIALS | 40366DA1 | Barre Porte Serviette |  |  | GROHE ref 40366DA1 Barre Porte Serviette métal • Dim 654mm longueur utile 600mm x 44 mm fixations cachées • Finition Warm Sunset |  |  | POSE MURALE | 53 | https://www.grohe.fr/fr_fr/-40366DA1.html | https://cdn.cloud.grohe.com/CAD/1000/1400/1460/1465/1465593/original/1465593.dwg?_ga=2.119876744.1046873222.1624974391-97583688.1624865451&_gac=1.175948438.1624884619.EAIaIQobChMIyuXk7q668QIVTwOLCh3Q_wjOEAAYASAAEgLUKfD_BwE
ACCESSOIRES | PORTE SERVIETTE |  | PORTE SERVIETTE | ESSENTIALS | 40366DL1 | Barre Porte Serviette |  |  | GROHE ref 40366DL1 Barre Porte Serviette métal • Dim 654mm longueur utile 600mm x 44 mm fixations cachées • Finition Warm Sunset Brossé |  |  | POSE MURALE | 56.5 | https://www.grohe.fr/fr_fr/-40366DL1.html | https://cdn.cloud.grohe.com/CAD/1000/1400/1460/1465/1465593/original/1465593.dwg?_ga=2.153447864.1046873222.1624974391-97583688.1624865451&_gac=1.244977073.1624884619.EAIaIQobChMIyuXk7q668QIVTwOLCh3Q_wjOEAAYASAAEgLUKfD_BwE
ACCESSOIRES | PORTE SERVIETTE |  | PORTE SERVIETTE | ESSENTIALS | 40366A01 | Barre Porte Serviette |  |  | GROHE ref 40366A01 Barre Porte Serviette métal • Dim 654mm longueur utile 600mm x 44 mm fixations cachées • Finition Hard Graphite |  |  | POSE MURALE | 53 | https://www.grohe.fr/fr_fr/-40366A01.html | https://cdn.cloud.grohe.com/CAD/1000/1400/1460/1465/1465593/original/1465593.dwg?_ga=2.161375549.1046873222.1624974391-97583688.1624865451&_gac=1.149152002.1624884619.EAIaIQobChMIyuXk7q668QIVTwOLCh3Q_wjOEAAYASAAEgLUKfD_BwE
ACCESSOIRES | PORTE SERVIETTE |  | PORTE SERVIETTE | ESSENTIALS | 40366AL1 | Barre Porte Serviette |  |  | GROHE ref 40366AL1 Barre Porte Serviette métal • Dim 654mm longueur utile 600mm x 44 mm fixations cachées • Finition Hard Graphite Brossé |  |  | POSE MURALE | 56.5 | https://www.grohe.fr/fr_fr/-40366AL1.html | https://cdn.cloud.grohe.com/CAD/1000/1400/1460/1465/1465593/original/1465593.dwg?_ga=2.224274715.1046873222.1624974391-97583688.1624865451&_gac=1.175958294.1624884619.EAIaIQobChMIyuXk7q668QIVTwOLCh3Q_wjOEAAYASAAEgLUKfD_BwE
LAVABO | MITIGEUR | Entrée | MITIGEUR | BAUEDGE | 23559001 | Mitigeur monocommande Lavabo Taille S | NF | E00 CH3 A3 U3 | Grohe Bauedge ref 23 559 001 Mitigeur sur plage taille S • Levier de commande métallique • Cartouche en céramique 28 mm avec économie d'energie • Ouverture eau froide au centre • Limiteur de température intégré • Conduit d'eau isolé - sans plomb ni nickel • Débit régulé avec mousseur 5 l/min • Garniture de vidage incluse • Tirette excentrée • Flexible de raccordement sertis d'usine • Hauteur totale 147 mm, saillie 93 mm • Garantie 5 ans • E00 CH3 A3 U3 |  |  | LAVABO MONOTROU | 95 | https://www.grohe.fr/fr_fr/mitigeur-monocommande-lavabo-br-taille-s-23559001.html | https://cdn.cloud.grohe.com/CAD/2000/2100/2150/2158/2158135/original/2158135.dwg?_ga=2.53128744.1873524574.1623751663-1786701702.1617697829&_gac=1.20652618.1623796322.CjwKCAjwn6GGBhADEiwAruUcKkp6aa41u-Ncn7NZNlzdDrQgJWTIF_rynM61y0e555ARRI1VVt2z-RoC0-kQAvD_BwE
LAVABO | MITIGEUR | Entrée | MITIGEUR | BAUEDGE | 23328001 | Mitigeur monocommande Lavabo Taille S |  |  | Grohe Bauedge ref 23 328 001 Mitigeur sur plage taille S • Levier de commande métallique • Cartouche en céramique 28 mm • Limiteur de température intégré • Conduit d'eau isolé - sans plomb ni nickel • Débit régulé avec mousseur 5 l/min • Garniture de vidage incluse • Tirette de vidage • Flexible de raccordement sertis d'usine • Hauteur totale 147 mm, saillie 93 mm • Garantie 5 ans |  |  | SUR VASQUE/LAVABO MONOTROU | 102 | https://www.grohe.fr/fr_fr/-23328001.html | https://cdn.cloud.grohe.com/CAD/2000/2100/2150/2153/2153801/original/2153801.dwg?_ga=2.16400446.946957158.1618950230-642869275.1617716024
LAVABO | MITIGEUR | Entrée | MITIGEUR | BAUEDGE | 23330001 | Mitigeur monocommande Lavabo Corps lisse Taille S |  |  | Grohe Bauedge ref 23 330 001 Mitigeur sur plage taille S • Levier de commande métallique • Cartouche en céramique 28 mm • Limiteur de température intégré • Flexible de raccordement sertis d'usine • Conduit d'eau isolé - sans plomb ni nickel • Débit régulé avec mousseur 5 l/min • Hauteur totale 147 mm, saillie 93 mm • Garantie 5 ans |  |  | SUR VASQUE/LAVABO MONOTROU | 95 | https://www.grohe.fr/fr_fr/-23330001.html | https://cdn.cloud.grohe.com/CAD/2000/2100/2150/2153/2153803/original/2153803.dwg?_ga=2.115397894.1873524574.1623751663-1786701702.1617697829&_gac=1.79323494.1623796322.CjwKCAjwn6GGBhADEiwAruUcKkp6aa41u-Ncn7NZNlzdDrQgJWTIF_rynM61y0e555ARRI1VVt2z-RoC0-kQAvD_BwE
LAVABO | MITIGEUR | Moyenne | MITIGEUR | BAUEDGE | 23759001 | Mitigeur monocommande Lavabo Taille M | NF | E00 CH3 A3 U3 | Grohe Bauedge ref 23 759 001 Mitigeur sur plage taille M • Levier de commande métallique • Cartouche en céramique 28 mm avec économie d'energie • Ouverture eau froide au centre • Limiteur de température intégré • Conduit d'eau isolé - sans plomb ni nickel • Débit régulé avec mousseur 5 l/min • Garniture de vidage incluse • Tirette excentrée • Flexible de raccordement sertis d'usine • Hauteur totale 164 mm, saillie 106 mm • Garantie 5 ans • E00 Ch3 A3 U3 |  |  | LAVABO MONOTROU | 124 | https://www.grohe.fr/fr_fr/-23759001.html | https://cdn.cloud.grohe.com/CAD/2000/2100/2150/2153/2153807/original/2153807.dwg?_ga=2.20690488.1873524574.1623751663-1786701702.1617697829&_gac=1.16993995.1623796322.CjwKCAjwn6GGBhADEiwAruUcKkp6aa41u-Ncn7NZNlzdDrQgJWTIF_rynM61y0e555ARRI1VVt2z-RoC0-kQAvD_BwE
LAVABO | MITIGEUR | Moyenne | MITIGEUR | BAUEDGE | 23758001 | Mitigeur monocommande Lavabo Taille M |  |  | Grohe Bauedge ref 23 758 001 Mitigeur sur plage taille M • Levier de commande métallique • Cartouche en céramique 28 mm • Limiteur de température intégré • Conduit d'eau isolé - sans plomb ni nickel • Débit régulé avec mousseur 5 l/min • Garniture de vidage incluse • Tirette flexible de raccordement sertis d'usine • Hauteur totale 164 mm, saillie 106 mm • Garantie 5 ans |  |  | SUR VASQUE/LAVABO MONOTROU | 129 | https://www.grohe.fr/fr_fr/-23758001.html | https://cdn.cloud.grohe.com/CAD/2000/2100/2150/2153/2153807/original/2153807.dwg?_ga=2.83621526.1873524574.1623751663-1786701702.1617697829&_gac=1.121365242.1623796322.CjwKCAjwn6GGBhADEiwAruUcKkp6aa41u-Ncn7NZNlzdDrQgJWTIF_rynM61y0e555ARRI1VVt2z-RoC0-kQAvD_BwE
LAVABO | MITIGEUR | Moyenne | MITIGEUR | BAUEDGE | 23904001 | Mitigeur monocommande Lavabo Corps lisse Taille M |  |  | Grohe Bauedge ref 23 904 001 Mitigeur sur plage taille M • Levier de commande métallique • Cartouche en céramique 28 mm • Limiteur de température intégré • Flexible de raccordement sertis d'usine • Conduit d'eau isolé - sans plomb ni nickel • Débit régulé avec mousseur 5 l/min • Hauteur totale 164 mm, saillie 106 mm • Garantie 5 ans |  |  | SUR VASQUE/LAVABO MONOTROU | 124 | https://www.grohe.fr/fr_fr/-23904001.html | https://cdn.cloud.grohe.com/CAD/2000/2100/2150/2153/2153809/original/2153809.dwg?_ga=2.77656596.1873524574.1623751663-1786701702.1617697829&_gac=1.50397915.1623796322.CjwKCAjwn6GGBhADEiwAruUcKkp6aa41u-Ncn7NZNlzdDrQgJWTIF_rynM61y0e555ARRI1VVt2z-RoC0-kQAvD_BwE
LAVABO | MITIGEUR | Haute | MITIGEUR | BAUEDGE | 23760001 | Mitigeur monocommande Lavabo Taille L | NF | E00 CH3 A3 U3 | Grohe Bauedge ref 23 760 001 Mitigeur sur plage taille L • Levier de commande métallique • Bec tube pivotant • Cartouche en céramique 28 mm avec économie d'energie • Ouverture eau froide au centre • Limiteur de température intégré • Conduit d'eau isolé - sans plomb ni nickel • Débit régulé avec mousseur 5 l/min • Garniture de vidage incluse • Tirette de vidage • Flexible de raccordement sertis d'usine • Hauteur totale 208 mm, saillie 140 mm • Garantie 5 ans • E00 Ch3 A3 U3 |  |  | LAVABO MONOTROU | 145 | https://www.grohe.fr/fr_fr/-23760001.html | https://cdn.cloud.grohe.com/CAD/2000/2100/2150/2153/2153766/original/2153766.dwg?_ga=2.114489735.1873524574.1623751663-1786701702.1617697829&_gac=1.222568937.1623796322.CjwKCAjwn6GGBhADEiwAruUcKkp6aa41u-Ncn7NZNlzdDrQgJWTIF_rynM61y0e555ARRI1VVt2z-RoC0-kQAvD_BwE
LAVABO | MITIGEUR | Haute | MITIGEUR | BAUEDGE | 23911001 | Mitigeur monocommande Lavabo Corps lisse Taille L | NF | E00 CH3 A3 U3 | Grohe Bauedge ref 23 911 001 Mitigeur sur plage taille L • Levier de commande métallique • Bec tube pivotant • Cartouche en céramique 28 mm avec économie d'energie •Ouverture eau froide au centre • Bonde clic clac • Limiteur de température intégré • Conduit d'eau isolé - sans plomb ni nickel • Débit régulé avec mousseur 5 l/min • Flexible de raccordement sertis d'usine • Hauteur totale 208 mm, saillie 140 mm • Garantie 5 ans • E00 Ch3 A3 U3 |  |  | LAVABO MONOTROU | 145 | https://www.grohe.fr/fr_fr/-23911001.html | https://cdn.cloud.grohe.com/CAD/2000/2100/2150/2153/2153736/original/2153736.dwg?_ga=2.56751530.1873524574.1623751663-1786701702.1617697829&_gac=1.128536190.1623796322.CjwKCAjwn6GGBhADEiwAruUcKkp6aa41u-Ncn7NZNlzdDrQgJWTIF_rynM61y0e555ARRI1VVt2z-RoC0-kQAvD_BwE
LAVABO | MITIGEUR | Haute | MITIGEUR | BAUEDGE | 23761001 | Mitigeur monocommande Lavabo Corps lisse Taille XL |  |  | Grohe Bauedge ref 23 761 001 Mitigeur sur plage taille XL • Levier de commande métallique • Cartouche en céramique 28 mm • Limiteur de température intégré • Flexible de raccordement sertis d'usine • Conduit d'eau isolé - sans plomb ni nickel • Débit régulé avec mousseur 5 l/min • Hauteur totale 304 mm, saillie 108 mm • Garantie 5 ans |  |  | SUR VASQUE/LAVABO MONOTROU | 171 | https://www.grohe.fr/fr_fr/-23761001.html | https://cdn.cloud.grohe.com/CAD/2000/2100/2150/2153/2153734/original/2153734.dwg?_ga=2.56751530.1873524574.1623751663-1786701702.1617697829&_gac=1.128536190.1623796322.CjwKCAjwn6GGBhADEiwAruUcKkp6aa41u-Ncn7NZNlzdDrQgJWTIF_rynM61y0e555ARRI1VVt2z-RoC0-kQAvD_BwE
LAVABO | MITIGEUR | Entrée | MITIGEUR | BAUEDGE | 20421001 | Robinet monocommande lave mains Taille XS |  |  | Grohe Bauedge ref 23 421 001 Robinet sur plage mono fluide lave mains taille XS • Levier de commande métallique • Cartouche en céramique 28 mm • Conduit d'eau isolé - sans plomb ni nickel • Débit régulé avec mousseur 5 l/min • Hauteur totale 114 mm, saillie 88 mm • Garantie 5 ans |  |  | SUR VASQUE/LAVABO MONOTROU | 82.5 | https://www.grohe.fr/fr_fr/-20421001.html | https://cdn.cloud.grohe.com/CAD/2000/2100/2150/2153/2153856/original/2153856.dwg?_ga=2.115521926.1873524574.1623751663-1786701702.1617697829&_gac=1.24379720.1623796322.CjwKCAjwn6GGBhADEiwAruUcKkp6aa41u-Ncn7NZNlzdDrQgJWTIF_rynM61y0e555ARRI1VVt2z-RoC0-kQAvD_BwE
LAVABO | MITIGEUR | Moyenne | MITIGEUR | EUROSMART | 32926003 | Mitigeur monocommande Lavabo Taille S | EN COURS |  | Grohe Eurosmart 32 926 003 Mitigeur sur plage taille S • Levier de commande métallique • Cartouche en céramique 28 mm avec économie d'energie • Ouverture eau froide au centre • Limiteur de température intégré • Conduit d'eau isolé - sans plomb ni nickel • Débit régulé avec mousseur 5 l/min • Garniture de vidage incluse • Tirette excentrée • Flexible de raccordement sertis d'usine • Hauteur totale 169 mm, saillie 109 mm • Garantie 5 ans • NF en cours |  |  | SUR VASQUE/LAVABO MONOTROU | 85 | https://www.grohe.fr/fr_fr/-32926003.html | https://cdn.cloud.grohe.com/CAD/2000/2100/2150/2157/2157132/original/2157132.dwg?_ga=2.20200120.1873524574.1623751663-1786701702.1617697829&_gac=1.52093659.1623796322.CjwKCAjwn6GGBhADEiwAruUcKkp6aa41u-Ncn7NZNlzdDrQgJWTIF_rynM61y0e555ARRI1VVt2z-RoC0-kQAvD_BwE
LAVABO | MITIGEUR | Moyenne | MITIGEUR | EUROSMART | 32154003 | Mitigeur monocommande Lavabo Corps lisse Taille S | EN COURS |  | Grohe Eurosmart ref 32 154 001 Mitigeur sur plage taille S • Levier de commande métallique • Cartouche en céramique 28 mm • Limiteur de température intégré • Flexible de raccordement sertis d'usine • Conduit d'eau isolé - sans plomb ni nickel • Débit régulé avec mousseur 5 l/min • Hauteur totale 169 mm, saillie 109 mm • Garantie 5 ans • NF en cours |  |  | SUR VASQUE/LAVABO MONOTROU | 79 | https://www.grohe.fr/fr_fr/-32154003.html | https://cdn.cloud.grohe.com/CAD/2000/2100/2150/2157/2157077/original/2157077.dwg?_ga=2.20200120.1873524574.1623751663-1786701702.1617697829&_gac=1.52093659.1623796322.CjwKCAjwn6GGBhADEiwAruUcKkp6aa41u-Ncn7NZNlzdDrQgJWTIF_rynM61y0e555ARRI1VVt2z-RoC0-kQAvD_BwE
LAVABO | MITIGEUR | Moyenne | MITIGEUR | EUROSMART | 33265003 | Mitigeur monocommande Lavabo Taille S |  |  | Grohe Eurosmart ref 33 265 003 Mitigeur sur plage taille S • Levier de commande métallique: • Cartouche en céramique 28 mm • Limiteur de température intégré • Conduit d'eau isolé - sans plomb ni nickel • Débit régulé avec mousseur 5 l/min • Garniture de vidage incluse • Tirette de vidage • Flexible de raccordement sertis d'usine • Hauteur totale 169 mm, saillie 109 mm • Garantie 5 ans |  |  | SUR VASQUE/LAVABO MONOTROU | 85 | https://www.grohe.fr/fr_fr/-33265003.html | https://cdn.cloud.grohe.com/CAD/2000/2100/2150/2157/2157039/original/2157039.dwg?_ga=2.15343030.1873524574.1623751663-1786701702.1617697829&_gac=1.122839545.1623796322.CjwKCAjwn6GGBhADEiwAruUcKkp6aa41u-Ncn7NZNlzdDrQgJWTIF_rynM61y0e555ARRI1VVt2z-RoC0-kQAvD_BwE
LAVABO | MITIGEUR | Moyenne | MITIGEUR | EUROSMART | 32467003 | Mitigeur monocommande Lavabo Corps lisse Taille S |  |  | Grohe Eurosmart ref 33 467 003 Mitigeur sur plage taille S • Levier de commande métallique: • Cartouche en céramique 28 mm • Limiteur de température intégré • Conduit d'eau isolé - sans plomb ni nickel • Débit régulé avec mousseur 5 l/min • Flexible de raccordement sertis d'usine • Hauteur totale 169 mm, saillie 109 mm • Garantie 5 ans |  |  | SUR VASQUE/LAVABO MONOTROU | 79 | https://www.grohe.fr/fr_fr/-32467003.html | https://cdn.cloud.grohe.com/CAD/2000/2100/2150/2157/2157048/original/2157048.dwg?_ga=2.15343030.1873524574.1623751663-1786701702.1617697829&_gac=1.122839545.1623796322.CjwKCAjwn6GGBhADEiwAruUcKkp6aa41u-Ncn7NZNlzdDrQgJWTIF_rynM61y0e555ARRI1VVt2z-RoC0-kQAvD_BwE
LAVABO | MITIGEUR | Moyenne | MITIGEUR | EUROSMART | 23976003 | Mitigeur monocommande Lavabo bec extractible Corps lisse Taille S |  |  | Grohe Eurosmart ref 23 976 003 Mitigeur sur plage taille S • Levier de commande métallique • Bec extractible avec fixation magnétique • Bonde clic clac • Cartouche en céramique 28 mm • Limiteur de température intégré • Conduit d'eau isolé - sans plomb ni nickel • Débit régulé avec mousseur 5 l/min • Flexible de raccordement sertis d'usine • Hauteur totale 195 mm, saillie 122 mm • Garantie 5 ans |  |  | SUR VASQUE/LAVABO MONOTROU | 188 | https://www.grohe.fr/fr_fr/-23976003.html | https://cdn.cloud.grohe.com/CAD/2000/2100/2150/2158/2158562/original/2158562.dwg?_ga=2.58260906.1873524574.1623751663-1786701702.1617697829&_gac=1.58461912.1623796322.CjwKCAjwn6GGBhADEiwAruUcKkp6aa41u-Ncn7NZNlzdDrQgJWTIF_rynM61y0e555ARRI1VVt2z-RoC0-kQAvD_BwE
LAVABO | MITIGEUR | Moyenne | MITIGEUR | EUROSMART | 2339330E | Mitigeur monocommande Lavabo Taille M | EN COURS |  | Grohe Eurosmart ref 23 393 30E Mitigeur sur plage taille S • Levier de commande métallique • Cartouche en céramique 28 mm avec économie d'energie • Ouverture eau froide au centre • Limiteur de température intégré • Conduit d'eau isolé - sans plomb ni nickel • Débit régulé avec mousseur 5 l/min • Garniture de vidage incluse • Tirette de vidage • Flexible de raccordement sertis d'usine • Hauteur totale 195 mm, saillie 121 mm • Garantie 5 ans |  |  | SUR VASQUE/LAVABO MONOTROU | 97 | https://www.grohe.fr/fr_fr/-2339330E.html | https://cdn.cloud.grohe.com/CAD/2000/2100/2150/2156/2156993/original/2156993.dwg?_ga=2.58260906.1873524574.1623751663-1786701702.1617697829&_gac=1.58461912.1623796322.CjwKCAjwn6GGBhADEiwAruUcKkp6aa41u-Ncn7NZNlzdDrQgJWTIF_rynM61y0e555ARRI1VVt2z-RoC0-kQAvD_BwE
LAVABO | MITIGEUR | Moyenne | MITIGEUR | EUROSMART | 2339530E | Mitigeur monocommande Lavabo Corps lisse Taille M | EN COURS |  | Grohe Eurosmart ref 23 395 30E Mitigeur sur plage taille S • Levier de commande métallique: • Cartouche en céramique 28 mm avec économie d'energie • Ouverture eau froide au centre • Limiteur de température intégré • Conduit d'eau isolé - sans plomb ni nickel • Débit régulé avec mousseur 5 l/min • Flexible de raccordement sertis d'usine • Hauteur totale 195 mm, saillie 121 mm • Garantie 5 ans |  |  | SUR VASQUE/LAVABO MONOTROU | 95 | https://www.grohe.fr/fr_fr/-2339530E.html | https://cdn.cloud.grohe.com/CAD/2000/2100/2150/2156/2156997/original/2156997.dwg?_ga=2.53074216.1873524574.1623751663-1786701702.1617697829&_gac=1.180620117.1623796322.CjwKCAjwn6GGBhADEiwAruUcKkp6aa41u-Ncn7NZNlzdDrQgJWTIF_rynM61y0e555ARRI1VVt2z-RoC0-kQAvD_BwE
LAVABO | MITIGEUR | Moyenne | MITIGEUR | EUROSMART | 23322003 | Mitigeur monocommande Lavabo Taille M | EN COURS |  | Grohe Eurosmart ref 23 322 003 Mitigeur sur plage taille S • Levier de commande métallique • Cartouche en céramique 28 mm • Limiteur de température intégré • Conduit d'eau isolé - sans plomb ni nickel • Débit régulé avec mousseur 5 l/min • Garniture de vidage incluse • Tirette de vidage • Flexible de raccordement sertis d'usine • Hauteur totale 195 mm, saillie 121 mm • Garantie 5 ans |  |  | SUR VASQUE/LAVABO MONOTROU | 97 | https://www.grohe.fr/fr_fr/-23322003.html | https://cdn.cloud.grohe.com/CAD/2000/2100/2150/2156/2156993/original/2156993.dwg?_ga=2.53074216.1873524574.1623751663-1786701702.1617697829&_gac=1.180620117.1623796322.CjwKCAjwn6GGBhADEiwAruUcKkp6aa41u-Ncn7NZNlzdDrQgJWTIF_rynM61y0e555ARRI1VVt2z-RoC0-kQAvD_BwE
LAVABO | MITIGEUR | Moyenne | MITIGEUR | EUROSMART | 23324003 | Mitigeur monocommande Lavabo Corps lisse Taille M | EN COURS |  | Grohe Eurosmart ref 23 324 003 Mitigeur sur plage taille S • Levier de commande métallique • Cartouche en céramique 28 mm • Limiteur de température intégré • Conduit d'eau isolé - sans plomb ni nickel • Débit régulé avec mousseur 5 l/min • Flexible de raccordement sertis d'usine • Hauteur totale 195 mm, saillie 121 mm • Garantie 5 ans |  |  | SUR VASQUE/LAVABO MONOTROU | 95 | https://www.grohe.fr/fr_fr/-23324003.html | https://cdn.cloud.grohe.com/CAD/2000/2100/2150/2156/2156997/original/2156997.dwg?_ga=2.20134584.1873524574.1623751663-1786701702.1617697829&_gac=1.225520488.1623796322.CjwKCAjwn6GGBhADEiwAruUcKkp6aa41u-Ncn7NZNlzdDrQgJWTIF_rynM61y0e555ARRI1VVt2z-RoC0-kQAvD_BwE
LAVABO | MITIGEUR | Moyenne | MITIGEUR | EUROSMART | 23974003 | Mitigeur monocommande Lavabo Corps lisse Taille S Eco | EN COURS |  | Grohe Eurosmart ref 23 974 003 Mitigeur sur plage taille S • Levier de commande métallique: • Cartouche en céramique 28 mm avec économie d'énergie • Ouverture eau froide au centre • Limiteur de température intégré • Conduit d'eau isolé - sans plomb ni nickel • Débit éco régulé avec mousseur 3,5 l/min • Flexible de raccordement sertis d'usine • Hauteur totale 195 mm, saillie 121 mm • Garantie 5 ans |  |  | SUR VASQUE/LAVABO MONOTROU | 85 | https://www.grohe.fr/fr_fr/-23974003.html | https://cdn.cloud.grohe.com/CAD/2000/2100/2150/2159/2159759/original/2159759.dwg?_ga=2.20134584.1873524574.1623751663-1786701702.1617697829&_gac=1.225520488.1623796322.CjwKCAjwn6GGBhADEiwAruUcKkp6aa41u-Ncn7NZNlzdDrQgJWTIF_rynM61y0e555ARRI1VVt2z-RoC0-kQAvD_BwE
LAVABO | MITIGEUR | Haute | MITIGEUR | EUROSMART | 23537003 | Mitigeur monocommande Lavabo Taille L | EN COURS |  | Grohe Eurosmart ref 23 537 003 Mitigeur sur plage taille • Levier de commande métallique: • Bec tube pivotant • Cartouche en céramique 28 mm avec économie d'energie • Ouverture eau froide au centre • Limiteur de température intégré • Conduit d'eau isolé - sans plomb ni nickel • Débit régulé avec mousseur 5 l/min • Garniture de vidage incluse • Tirette de vidage • Flexible de raccordement sertis d'usine- hauteur totale 311 mm, saillie 140 mm • Garantie 5 ans |  |  | SUR VASQUE/LAVABO MONOTROU | 139 | https://www.grohe.fr/fr_fr/-23537003.html | https://cdn.cloud.grohe.com/CAD/2000/2100/2150/2157/2157041/original/2157041.dwg?_ga=2.20134584.1873524574.1623751663-1786701702.1617697829&_gac=1.225520488.1623796322.CjwKCAjwn6GGBhADEiwAruUcKkp6aa41u-Ncn7NZNlzdDrQgJWTIF_rynM61y0e555ARRI1VVt2z-RoC0-kQAvD_BwE
LAVABO | MITIGEUR | haute | MITIGEUR | EUROSMART | 23970003 | Mitigeur monocommande Lavabo Corps lisse Taille L |  |  | Grohe Eurosmart ref 23 970 003 Mitigeur sur plage taille L • Levier de commande métallique • Bec tube pivotant • Cartouche en céramique 28 mm avec économie d'energie • Ouverture eau froide au centre • Limiteur de température intégré • Conduit d'eau isolé - sans plomb ni nickel • Débit régulé avec mousseur 5 l/min • Bonde clic clac • Flexible de raccordement sertis d'usine • Hauteur totale 311 mm, saillie 140 mm • Garantie 5 ans |  |  | SUR VASQUE/LAVABO MONOTROU | 139 | https://www.grohe.fr/fr_fr/-23970003.html | https://cdn.cloud.grohe.com/CAD/2000/2100/2150/2157/2157043/original/2157043.dwg?_ga=2.23140794.1873524574.1623751663-1786701702.1617697829&_gac=1.120212218.1623796322.CjwKCAjwn6GGBhADEiwAruUcKkp6aa41u-Ncn7NZNlzdDrQgJWTIF_rynM61y0e555ARRI1VVt2z-RoC0-kQAvD_BwE
LAVABO | MITIGEUR | haute | MITIGEUR | EUROSMART | 24164003 | Mitigeur monocommande Lavabo Corps lisse Taille XL |  |  | Grohe Eurosmart ref 24 164 003 Mitigeur sur plage taille XL • Levier de commande métallique • Cartouche en céramique 28 mm avec économie d'energie • Ouverture eau froide au centre • Limiteur de température intégré • Conduit d'eau isolé - sans plomb ni nickel • Débit régulé avec mousseur ajustable 5 l/min • Flexible de raccordement sertis d'usine • Hauteur totale 266 mm, saillie 173 mm • Garantie 5 ans |  |  | SUR VASQUE/LAVABO MONOTROU | 171 | https://www.grohe.fr/fr_fr/-24164003.html | https://cdn.cloud.grohe.com/CAD/2000/2100/2150/2157/2157126/original/2157126.dwg?_ga=2.23140794.1873524574.1623751663-1786701702.1617697829&_gac=1.120212218.1623796322.CjwKCAjwn6GGBhADEiwAruUcKkp6aa41u-Ncn7NZNlzdDrQgJWTIF_rynM61y0e555ARRI1VVt2z-RoC0-kQAvD_BwE
LAVABO | MITIGEUR | haute | MITIGEUR | EUROSMART | 23971003 | Mitigeur monocommande Lavabo Corps lisse Taille XL |  |  | Grohe Eurosmart ref 23 971 003 Mitigeur sur plage taille XL • Levier de commande métallique: • Cartouche en céramique 28 mm • Limiteur de température intégré • Conduit d'eau isolé - sans plomb ni nickel • Débit régulé avec mousseur ajustable 5 l/min • Flexible de raccordement sertis d'usine • Hauteur totale 266 mm, saillie 173 mm • Garantie 5 ans |  |  | SUR VASQUE/LAVABO MONOTROU | 171 | https://www.grohe.fr/fr_fr/-23971003.html | https://cdn.cloud.grohe.com/CAD/2000/2100/2150/2157/2157126/original/2157126.dwg?_ga=2.23140794.1873524574.1623751663-1786701702.1617697829&_gac=1.120212218.1623796322.CjwKCAjwn6GGBhADEiwAruUcKkp6aa41u-Ncn7NZNlzdDrQgJWTIF_rynM61y0e555ARRI1VVt2z-RoC0-kQAvD_BwE
LAVABO | ENCASTRE |  | MITIGEUR | EUROSMART | 29337003 | Mitigeur monocommande mural encastré |  |  | Grohe Eurosmart ref 29 337 003 Mitigeur encastré 2 trous • Levier de commande métallique • Bec saillie171mm • Entraxe 110mm • Cartouche en céramique 28 mm • Limiteur de température intégré • Conduit d'eau isolé - sans plomb ni nickel • Débit régulé avec mousseur ajustable 5 l/min • A associer avec le corps encastré 23 571 000 • Garantie 5 ans |  |  | MURALE ENCASTREE | 156 | https://www.grohe.fr/fr_fr/-29337003.html | https://cdn.cloud.grohe.com/CAD/2000/2100/2150/2157/2157097/original/2157097.dwg?_ga=2.224451226.1873524574.1623751663-1786701702.1617697829&_gac=1.54797273.1623796322.CjwKCAjwn6GGBhADEiwAruUcKkp6aa41u-Ncn7NZNlzdDrQgJWTIF_rynM61y0e555ARRI1VVt2z-RoC0-kQAvD_BwE
LAVABO | ENCASTRE |  | MITIGEUR | EUROSMART | 29338003 | Mitigeur monocommande mural encastré |  |  | Grohe Eurosmart ref 29 338 003 Mitigeur encastré 2 trous • Levier de commande métallique • Bec saillie 209mm • Entraxe 110mm • Cartouche en céramique 28 mm • Limiteur de température intégré • Conduit d'eau isolé - sans plomb ni nickel • Débit régulé avec mousseur ajustable 5 l/min • A associer avec le corps encastré 23 571 000 • Garantie 5 ans |  |  | MURALE ENCASTREE | 170 | https://www.grohe.fr/fr_fr/-29338003.html | https://cdn.cloud.grohe.com/CAD/2000/2100/2150/2157/2157105/original/2157105.dwg?_ga=2.224451226.1873524574.1623751663-1786701702.1617697829&_gac=1.54797273.1623796322.CjwKCAjwn6GGBhADEiwAruUcKkp6aa41u-Ncn7NZNlzdDrQgJWTIF_rynM61y0e555ARRI1VVt2z-RoC0-kQAvD_BwE
LAVABO | ENCASTRE |  | MITIGEUR | EUROSMART | 23571000 | Corps encastré mural |  |  | Grohe Corps Encastré ref 23 571 000pour mitigeur monocommande 2 trous • Montage encastré livré sans façade • Installation avec bec à gauche ou à droite avec natte d'étanchéité • Cartouche en céramique 35 mm • Limiteur de température intégré • Garantie 10 ans |  |  | MURALE ENCASTREE | 233 | https://www.grohe.fr/fr_fr/corps-encastre-pour-mitigeur-monocommande-23571000.html | https://cdn.cloud.grohe.com/CAD/2000/2100/2150/2153/2153147/original/2153147.dwg?_ga=2.44112292.1873524574.1623751663-1786701702.1617697829&_gac=1.116074868.1623796322.CjwKCAjwn6GGBhADEiwAruUcKkp6aa41u-Ncn7NZNlzdDrQgJWTIF_rynM61y0e555ARRI1VVt2z-RoC0-kQAvD_BwE
WC | BATI SUPPORT / PLAQUE |  | PLAQUE DE COMMANDE BATI SUPPORT | SKATE COSMOPOLITAN | 38732000 | Plaque de commande Skate Cosmopolitan |  |  | GROHE SKATE COSMOPOLITAN ref 38732000 Plaque de commande pour bati support • Double touche interrompable 3/6 Litres • Compatible avec l'ensemble des batis support RAPID SL • Montage horizontal ou vertical • 156 x 197 mm En ABS |  |  | SUR BATISUPPORT | 71.5 | https://www.grohe.fr/fr_fr/skate-cosmopolitan-38732000.html | https://cdn.cloud.grohe.com/CAD/1000/1400/1420/1424/1424133/original/1424133.dwg?_ga=2.167285630.1373665467.1623657717-2110682830.1617359445&_gac=1.95153518.1623657718.CjwKCAjwsMzzBRACEiwAx4lLG004ZPq7NDVd3DRoM29zdhnTDjb6AMVVImxsENqpo30gMSy8c9yJxRoCILMQAvD_BwE
BAIN/DOUCHE | ENCASTRE | haute | CORPS ENCASTRE DOUCHE | SMARTBOX | 35600000 | Smartbox Corps encastré universel 1/2 |  |  | GROHE SMARTBOX ref 35600000 Corps encastré à 3 voies • Profondeur d'installation 75-105 mm • Corps encastré stable et protection • Nombreux points de fixation pour une pose en applique par l'arrière d'une cloison ou en cloison légère • Sans façade • 3 sorties 1/2"" • 2 entrées en dessous 1/2" |  |  | ENCASTREE | 81.5 | https://www.grohe.fr/fr_fr/-35600000.html | https://cdn.cloud.grohe.com/CAD/2000/2000/2090/2091/2091035/original/2091035.dwg?_ga=2.100284638.1373665467.1623657717-2110682830.1617359445&_gac=1.62079454.1623657718.CjwKCAjwsMzzBRACEiwAx4lLG004ZPq7NDVd3DRoM29zdhnTDjb6AMVVImxsENqpo30gMSy8c9yJxRoCILMQAvD_BwE
LAVABO | INFRA ROUGE |  | MITIGEUR | EUROSMART COSMPOLITAN E | 36327001 | Mitigeur lavabo infrarouge taille S | NF | EN 15091 | Grohe Eurosmart Cosmopolitan E ref 36327001 Mitigeur éléctronique à pile sur plage taille S • Capteur infra-Rouge bi-directionnel, • Pile Lithium 6V externe type CR-P2 • Mousseur 5L/mn • Flexibles de raccordement souples sertis d'usine, Clapets anti-retour, filtres et éléctrovanne intégrés • 7 programmes paramétrés, Fonctions additionnelles et paramétrages précis par la télécommande 36407 • Marquage de conformité CE • Classe acoustique groupe 1 ( DIN 4109) Protection robinetterie de type IP 59K |  |  | LAVABO MONOTROU | 390 | https://www.grohe.fr/fr_fr/mitigeur-lavabo-infrarouge-avec-limiteur-de-temp-rature-ajustable-36327001.html | https://cdn.cloud.grohe.com/CAD/1000/1800/1880/1886/1886545/original/1886545.dwg?_ga=2.210205845.1278386049.1623662394-d501ee50-cf69-4ae0-9afa-8348033e6e12
BAIN/DOUCHE | DOUCHE | entrée | MITIGEUR | BAUEDGE | 23913001 | Mitigeur monocommande Douche | NF | E1 C2 A3 U3 | Grohe Bauedge ref 23 913 001 Mitigeur de douche • Montage mural apparent, levier de commande métallique • Cartouche céramique 35 mm avec butée éco • Limiteur de température intégré • Clapet anti-retour intégré dans le départ douche 1/2"" • raccords en S, rosace métallique • garantie 5 ans • E1 C2 A3 U3 |  |  | MURALE | 102 | https://www.grohe.fr/fr_fr/-23913001.html | https://cdn.cloud.grohe.com/CAD/2000/2100/2150/2153/2153728/original/2153728.dwg?_ga=2.21768115.946957158.1618950230-642869275.1617716023
CUISINE | MITIGEUR EVIER | Entrée | MITIGEUR | Bauedge | 31682000 | Mitigeur monocommande Evier | NF |  | Grohe Bauedge ref 31 682 000 Mitigeur monocommande evier • Bec Bas, monotrou sur plage • Ouverture dans l'axe en eau froide et butée eco, Conduit d'eau isolé , sans plomb, sans nickel • Bec tube pivotant, Zone de rotation 140° • E0 C3 A2 U3 |  |  | SUR EVIER | 93 | https://www.grohe.fr/fr_fr/bauedge-mitigeur-monocommande-evier-31682000.html | https://cdn.cloud.grohe.com/CAD/2000/2100/2150/2152/2152879/original/2152879.dwg?_ga=2.32062651.403367475.1623675809-1054266422.1618233526&_gac=1.216132002.1623677963.EAIaIQobChMIlOa725-X8QIVRxkGAB25iwAtEAAYASAAEgL3afD_BwE

## 4. Spécial hôtellerie
Classement par * | Zone | Typologie | Catégorie produit | Taille | Réf. produit | Gamme | Nom du produit | Description | Prix Public 2021 HT | Visuel | Dessin coté | Pose | Commentaires | Lien site internet
2* | CHAMBRE | ROBINETTERIE | MITIGEUR LAVABO | S | 23328001 | BAU | Mitigeur monocommande Lavabo Taille S | Monotrou sur plage Levier de commande métallique GROHE Longlife cartouche en céramique 28 mm avec limiteur de température GROHE StarLight Chrome éclatant et durable GROHE Zero conduit d'eau isolé - sans plomb ni nickel GROHE EcoJoy mousseur 5 l/min Système de montage rapide Garniture de vidage plastique 1 1/4" Flexibles de raccordement souples, sertis d’usine | 100.31 |  |  | SUR VASQUE/LAVABO MONOTROU | EXISTE EN CORPS LISSE | https://www.grohe.fr/fr_fr/-23328001.html
2* | CHAMBRE | ROBINETTERIE | MITIGEUR LAVABO | M | 23758001 | BAU | Mitigeur monocommande Lavabo Taille M | Monotrou sur plage Levier de commande métallique GROHE Longlife cartouche en céramique 28 mm avec limiteur de température GROHE StarLight Chrome éclatant et durable GROHE Zero conduit d'eau isolé - sans plomb ni nickel GROHE EcoJoy mousseur 5 l/min Système de montage rapide Garniture de vidage plastique 1 1/4" Flexibles de raccordement souples, sertis d’usine | 126.79 |  |  | SUR VASQUE/LAVABO MONOTROU | EXISTE EN CORPS LISSE | https://www.grohe.fr/fr_fr/-23758001.html
2* | CHAMBRE | ROBINETTERIE | MITIGEUR LAVABO | XL | 23761001 | BAU | Mitigeur monocommande Lavabo Taille XL | Version rehaussée Monotrou sur plage Levier de commande métallique GROHE Longlife cartouche en céramique 28 mm avec limiteur de température GROHE StarLight Chrome éclatant et durable GROHE Zero conduit d'eau isolé - sans plomb ni nickel GROHE EcoJoy mousseur 5 l/min Système de montage rapide Corps lisse Flexibles de raccordement souples, sertis d’usine | 168.2 |  |  | SUR PLAGE | PREVOIR BONDE (CLIC CLAC 65807000 / ECOULEMENT LIBRE 65808000) / CORPS NON MONOBLOC | https://www.grohe.fr/fr_fr/-23761001.html
2* | CHAMBRE | ROBINETTERIE | MITIGEUR LAVABO | L | 23760001 | BAU | Mitigeur monocommande Lavabo Taille L | Monotrou sur plage Levier de commande métallique GROHE Longlife cartouche en céramique 28 mm avec limiteur de température GROHE StarLight Chrome éclatant et durable GROHE EcoJoy mousseur 5 l/min Système de montage rapide Bec tube pivotant Garniture de vidage plastique 1 1/4" Flexibles de raccordement souples, sertis d’usine | 142.6 |  |  | SUR PLAGE OU VASQUE |  | https://www.grohe.fr/fr_fr/-23760001.html
2* | CHAMBRE | ROBINETTERIE | MITIGEUR DOUCHE |  | 23913001 | BAU | Mitigeur monocommande Douche | Montage mural apparent Levier de commande métallique GROHE Longlife cartouche céramique 35 mm avec butée éco avec limiteur de température GROHE StarLight Chrome éclatant et durable Clapet anti-retour intégré dans le départ douche 1/2" Raccords en S Rosace métallique | 100.14 |  |  | MURALE |  | https://www.grohe.fr/fr_fr/-23913001.html
2* | CHAMBRE | ROBINETTERIE | MITIGEUR BAIN DOUCHE |  | 23914001 | BAU | Mitigeur monocommande Bain / Douche | Montage mural apparent Levier de commande métallique GROHE Longlife Cartouche en céramique 35 mm avec butéee éco 1/2 débit avec limiteur de température GROHE StarLight Chrome éclatant et durable Inverseur automatique pour 2 sorties Bec avec mousseur Clapet anti-retour intégré dans le départ douche 1/2" Raccords en S Rosace métallique | 114.34 |  |  | MURALE |  | https://www.grohe.fr/fr_fr/-23914001.html
2* | CHAMBRE | ROBINETTERIE | MITIGEUR BAIN DOUCHE MONOTROU |  | 23562001 | BAU | Mitigeur monocommande Bain / Douche | Monotrou sur plage GROHE Longlife Cartouche en céramique 35 mm avec butéee éco 1/2 débit avec limiteur de température GROHE StarLight Chrome éclatant et durable Limiteur de débit ajustable Inverseur automatique pour 2 sorties Bec avec mousseur Clapet anti-retour intégré dans le départ douche 1/2" Flexibles de raccordement souples, sertis d’usine | 128.97 |  |  | SUR BAIGNOIRE PERCEE 1 TROU |  | https://www.grohe.fr/fr_fr/-23562001.html
2* | CHAMBRE | ROBINETTERIE | COLONNE DOUCHE |  | 26699000 | BAU | BauClassic Neutral Colonne de douche avec mitigeur thermostatique | Composé de : Bras de douche de 390 mm orientable horizontalement Mitigeur thermostatique incluant fonction inverseur 2 sorties Permet le changement entre: douche de tête Tempesta 100 Douche de tête Tempesta 210 blanc Jet : Rain Avec rotule Angle de rotation ± 15° Douchette Tempesta 100 Jet : Rain Curseur ajustable en hauteur Flexible Rotaflex 1750 mm 1/2" x 1/2" (28 410) GROHE EcoJoy d&eacute;bit limit&eacute; inf&eacute;rieur &agrave; 9.5 l/min GROHE TurboStat R&eacute;gulation de la température quasi-instantanée et sécurité anti-brûlures en cas de coupure d'eau froide GROHE SafeStop butée à 38°C GROHE SafeStop Plus butée à 38°C + limiteur de température intégré à 50°C max GROHE DreamSpray jet parfaitement uniforme GROHE StarLight Chrome éclatant et durable Procédé anti-calcaire SpeedClean Inner WaterGuide, longévité maximale Système anti-torsion Débit minimum nécessaire 7 l/min. Option : tablette GROHE EasyReach (26 362) | 574 |  |  | MURALE |  | https://www.grohe.fr/fr_fr/bauclassic-neutral-26699000.html
2* | CHAMBRE | ROBINETTERIE | MITIGEUR ENCASTRE 2 VOIES |  | 24162001 | BAU | Mitigeur mécanique 2 sorties avec inverseur | Levier de commande métallique A associer impérativement avec : GROHE Rapido corps encastré SmartBox 35 600 000 GROHE Longlife cartouche en céramique 46 mm GROHE StarLight Chrome éclatant et durable GROHE FastFixation Rosace murale avec fixation cachée Rosace en métal, ajustable rétroactivement de 6° Inverseur 2 sorties Débit: sortie B = 27 l/min, sortie C = 27 l/min Livré sans corps encastré | 182.82 |  |  | ENCASTREE | PREVOIR CORPS ENCASTRE 35600000 / LIMITEUR DE TEMPERATURE 46308000/ COUDE DE SORTIE EX: 28679000 | https://www.grohe.fr/fr_fr/-24162001.html
2* & 3* | CHAMBRE | ROBINETTERIE | MITIGEUR LAVABO | S | 33265002 | EUROSMART | Eurosmart Mitigeur monocommande Lavabo Taille S | Monotrou sur plage Levier de commande métallique GROHE SilkMove Cartouche en céramique 35 mm avec limiteur de température GROHE StarLight Chrome éclatant et durable GROHE EcoJoy mousseur 5 l/min GROHE FastFixation installation rapide Tirette et garniture de vidage 1-1/4" Flexibles de raccordement souples, sertis d’usine | 87 |  |  | SUR VASQUE/LAVABO MONOTROU | EXISTE EN CORPS LISSE | https://www.grohe.fr/fr_fr/eurosmart-33265002.html
2* & 3* | CHAMBRE | ROBINETTERIE | MITIGEUR LAVABO | M | 23322001 | EUROSMART | Eurosmart Mitigeur monocommande Lavabo Taille M | Monotrou sur plage Levier de commande métallique GROHE SilkMove Cartouche en céramique 28 mm avec limiteur de température GROHE StarLight Chrome éclatant et durable GROHE EcoJoy mousseur 5 l/min GROHE FastFixation installation rapide Tirette et garniture de vidage 1-1/4" Flexibles de raccordement souples, sertis d’usine | 110 |  |  | SUR VASQUE/LAVABO MONOTROU | EXISTE EN CORPS LISSE | https://www.grohe.fr/fr_fr/eurosmart-23322001.html
2* & 3* | CHAMBRE | ROBINETTERIE | MITIGEUR LAVABO | L | 23537002 | EUROSMART | Eurosmart Mitigeur monocommande Lavabo Taille L | Monotrou sur plage Levier de commande métallique GROHE SilkMove Cartouche en céramique 28 mm avec limiteur de température GROHE StarLight Chrome éclatant et durable GROHE EcoJoy mousseur 5 l/min GROHE FastFixation installation rapide Bec tube pivotant Zone de rotation à 360° Tirette et garniture de vidage 1-1/4" Flexibles de raccordement souples, sertis d’usine | 138 |  |  | SUR PLAGE OU VASQUE |  | https://www.grohe.fr/fr_fr/eurosmart-23537002.html
2* & 3* | CHAMBRE | ROBINETTERIE | MITIGEUR DOUCHE |  | 32172002 | EUROSMART | Eurosmart Mitigeur monocommande Douche | Montage mural apparent Levier de commande métallique GROHE SilkMove Cartouche en céramique 35mm avec butée éco 1/2 débit avec limiteur de température GROHE StarLight Chrome éclatant et durable Clapet anti-retour intégré dans le départ douche 1/2" Raccords en S Rosaces métalliques Prot&eacute;g&eacute; contre les retours d&#39;eau | 100 |  |  | MURALE |  | https://www.grohe.fr/fr_fr/eurosmart-32172002.html
2* & 3* | CHAMBRE | ROBINETTERIE | MITIGEUR BAIN DOUCHE |  | 32158002 | EUROSMART | Eurosmart Mitigeur monocommande Bain / Douche | Montage mural apparent Levier de commande métallique GROHE SilkMove Cartouche en céramique 35mm avec butée éco 1/2 débit avec limiteur de température GROHE StarLight Chrome éclatant et durable Inverseur automatique pour 2 sorties Clapet anti-retour intégré Raccords en S Rosaces métalliques Prot&eacute;g&eacute; contre les retours d&#39;eau | 117 |  |  | MURALE |  | https://www.grohe.fr/fr_fr/eurosmart-32158002.html
2* & 3* | CHAMBRE | ROBINETTERIE | MITIGEUR ENCASTRE 2 VOIES |  | 24043002 | EUROSMART | Eurosmart Mitigeur mécanique 2 sorties avec inverseur | A associer impérativement avec : GROHE Rapido corps encastré SmartBox 35 600 000 GROHE SilkMove Cartouche en céramique 46 mm GROHE StarLight Chrome éclatant et durable GROHE FastFixation Rosace murale avec fixation cachée Rosace en métal, ajustable rétroactivement de 6° Levier de commande métallique Inverseur 2 sorties Débit: sortie B = 27 l/min, sortie C = 27 l/min Livré sans corps encastré | 137 |  |  | ENCASTREE | PREVOIR CORPS ENCASTRE 35600000 / LIMITEUR DE TEMPERATURE 46308000/ COUDE DE SORTIE EX: 28679000 | https://www.grohe.fr/fr_fr/eurosmart-24043002.html
3* & 4* | CHAMBRE | ROBINETTERIE | MITIGEUR LAVABO | S | 3282500E | EUROSMART COSMO | Eurosmart Cosmopolitan Mitigeur monocommande Lavabo Taille S | Monotrou sur plage Levier de commande métallique GROHE SilkMove Cartouche en céramique 35 mm Limiteur de température ajustable GROHE StarLight Chrome éclatant et durable GROHE EcoJoy SpeedClean mousseur 5 l/min GROHE FastFixation installation rapide Tirette et garniture de vidage 1-1/4" Flexibles de raccordement souples, sertis d’usine | 108 |  |  | SUR VASQUE/LAVABO MONOTROU |  | https://www.grohe.fr/fr_fr/eurosmart-cosmopolitan-3282500E.html
3* & 4* | CHAMBRE | ROBINETTERIE | MITIGEUR LAVABO | M | 23325000 | EUROSMART COSMO | Eurosmart Cosmopolitan Mitigeur monocommande Lavabo Taille M | Monotrou sur plage Levier de commande métallique GROHE SilkMove Cartouche en céramique 35 mm GROHE StarLight Chrome éclatant et durable GROHE EcoJoy mousseur 5 l/min GROHE FastFixation installation rapide Tirette et garniture de vidage 1-1/4" Flexibles de raccordement souples, sertis d’usine Limiteur de température en option (46375) | 122 |  |  | SUR VASQUE/LAVABO MONOTROU |  | https://www.grohe.fr/fr_fr/eurosmart-cosmopolitan-23325000.html
3* & 4* | CHAMBRE | ROBINETTERIE | MITIGEUR LAVABO | L | 32830001 | EUROSMART COSMO | Eurosmart Cosmopolitan Mitigeur monocommande Lavabo Taille L | Monotrou sur plage Levier de commande métallique Fixation de poignée invisible GROHE SilkMove Cartouche en céramique 35 mm Limiteur de débit ajustable GROHE StarLight Chrome éclatant et durable GROHE Zero conduit d'eau isolé - sans plomb ni nickel GROHE FastFixation installation rapide Mousseur Bec mobile avec butée Tirette et garniture de vidage 1-1/4" Flexibles de raccordement souples, sertis d’usine Limiteur de température en option (46375) | 152 |  |  | SUR PLAGE OU VASQUE |  | https://www.grohe.fr/fr_fr/eurosmart-cosmopolitan-32830001.html
3* & 4* | CHAMBRE | ROBINETTERIE | MITIGEUR LAVABO | XL | 23921000 | EUROSMART COSMO | Eurosmart Cosmopolitan Mitigeur monocommande Lavabo Taille XL | Monotrou sur plage Levier de commande métallique Version rehaussée GROHE SilkMove Cartouche en céramique 28 mm avec limiteur de température GROHE StarLight Chrome éclatant et durable GROHE EcoJoy mousseur 5 l/min GROHE AquaGuide mousseur ajustable Système de montage rapide Corps lisse Flexibles de raccordement souples, sertis d’usine | 175 |  |  | SUR PLAGE | PREVOIR BONDE (CLIC CLAC 65807000 / ECOULEMENT LIBRE 65808000) | https://www.grohe.fr/fr_fr/eurosmart-cosmopolitan-23921000.html
3* & 4* | CHAMBRE | ROBINETTERIE | MELANGEUR LAVABO 3 TROUS | S | 20187000 | EUROSMART COSMO | Eurosmart Cosmopolitan Mélangeur 3 trous 1/2" LavaboTaille S | Levier de commande métallique Tête à disques céramique Carbodur 1/2"; 1/4 de tour GROHE StarLight Chrome éclatant et durable GROHE FastFixation installation rapide Tirette et garniture de vidage 1-1/4" Flexibles de raccordement du bec aux robinets latéraux Ecrous 10,5 mm | 216 |  |  | SUR VASQUE/LAVABO 3 TROUS |  | https://www.grohe.fr/fr_fr/eurosmart-cosmopolitan-20187000.html
3* & 4* | CHAMBRE | ROBINETTERIE | MITIGEUR LAVABO MURAL | S | 19381000 | EUROSMART COSMO | Eurosmart Cosmopolitan Mitigeur monocommande 2 trous lavaboTaille S | Montage mural apparent A associer impérativement avec : 23 571 - Corps encastré pour ensemble mural 2 trous Livré sans le corps encastré Rosace en métal Levier de commande métallique GROHE StarLight Chrome éclatant et durable GROHE AquaGuide mousseur ajustable Entraxe 110 mm Saillie 170 mm | 198 |  |  | ENCASTREE | PREVOIR CORPS ENCASTRE 23571000 | https://www.grohe.fr/fr_fr/eurosmart-cosmopolitan-19381000.html
3* & 4* | CHAMBRE | ROBINETTERIE | MITIGEUR DOUCHE |  | 32838000 | EUROSMART COSMO | Eurosmart Cosmopolitan Mitigeur monocommande Douche | Montage mural apparent Levier de commande métallique GROHE SilkMove Cartouche en céramique 46 mm avec butée éco 1/2 débit GROHE StarLight Chrome éclatant et durable Clapet anti-retour intégré dans le départ douche 1/2" Raccords en S Rosaces métalliques Limiteur de température optionnel (08 791) | 110 |  |  | MURALE |  | https://www.grohe.fr/fr_fr/eurosmart-cosmopolitan-32838000.html
3* & 4* | CHAMBRE | ROBINETTERIE | MITIGEUR BAIN DOUCHE |  | 32833000 | EUROSMART COSMO | Eurosmart Cosmopolitan Mitigeur monocommande Bain / Douche | Montage mural apparent Levier de commande métallique GROHE SilkMove Cartouche en céramique 46 mm avec butée éco 1/2 débit GROHE StarLight Chrome éclatant et durable Inverseur automatique pour 2 sorties Clapet anti-retour intégré Raccords en S Prot&eacute;g&eacute; contre les retours d&#39;eau Limiteur de température en option (08791) | 132 |  |  | MURALE |  | https://www.grohe.fr/fr_fr/eurosmart-cosmopolitan-32833000.html
3* & 4* | CHAMBRE | ROBINETTERIE | MITGEUR BAIN DOUCHE MONOTROU |  | 32836000 | EUROSMART COSMO | Eurosmart Cosmopolitan Mitigeur monocommande Bain / Douche | Monotrou sur plage Levier de commande métallique GROHE SilkMove Cartouche en céramique 46 mm avec butée éco 1/2 débit GROHE StarLight Chrome éclatant et durable Inverseur automatique pour 2 sorties Clapet anti-retour intégré Flexibles de raccordement souples, sertis d’usine Limiteur de température en option (46308) | 139 |  |  | SUR BAIGNOIRE PERCEE 1 TROU |  | https://www.grohe.fr/fr_fr/eurosmart-cosmopolitan-32836000.html
3* & 4* | CHAMBRE | ROBINETTERIE | MITIGEUR ENCASTRE 2 VOIES |  | 24045000 | EUROSMART COSMO | Eurosmart Cosmopolitan Mitigeur mécanique 2 sorties avec inverseur | A associer impérativement avec : GROHE Rapido corps encastré SmartBox 35 600 000 GROHE SilkMove Cartouche en céramique 46 mm GROHE StarLight Chrome éclatant et durable GROHE FastFixation Rosace murale avec fixation cachée Rosace en métal, ajustable rétroactivement de 6° Levier de commande métallique Inverseur 2 sorties Débit: sortie B = 27 l/min, sortie C = 27 l/min Livré sans corps encastré | 149 |  |  | ENCASTREE | PREVOIR CORPS ENCASTRE 35600000 / LIMITEUR DE TEMPERATURE 46308000/ COUDE DE SORTIE EX: 28679000 | https://www.grohe.fr/fr_fr/eurosmart-cosmopolitan-24045000.html
3* & 4* | CHAMBRE | ROBINETTERIE | MITIGEUR LAVABO | S | 32898001 | ESSENCE | Essence Mitigeur monocommande Lavabo Taille S | Monotrou sur plage Levier de commande métallique GROHE SilkMove Cartouche en céramique 28 mm avec limiteur de température GROHE StarLight Chrome éclatant et durable GROHE EcoJoy mousseur 5 l/min GROHE FastFixation Plus installation ultra rapide Tirette et garniture de vidage 1-1/4" Flexibles de raccordement souples, sertis d’usine | 162 |  |  | SUR VASQUE/LAVABO MONOTROU |  | https://www.grohe.fr/fr_fr/essence-32898001.html
3* & 4* | CHAMBRE | ROBINETTERIE | MITIGEUR LAVABO | S | 23589001 | ESSENCE | Essence Mitigeur monocommande Lavabo Taille S | Monotrou sur plage Levier de commande métallique GROHE SilkMove Cartouche en céramique 28 mm avec limiteur de température GROHE StarLight Chrome éclatant et durable GROHE EcoJoy mousseur 5 l/min GROHE AquaGuide mousseur ajustable GROHE FastFixation Plus installation ultra rapide Tirette et garniture de vidage 1-1/4" Flexibles de raccordement souples, sertis d’usine | 160 |  |  | SUR VASQUE/LAVABO MONOTROU |  | https://www.grohe.fr/fr_fr/essence-23589001.html
3* & 4* | CHAMBRE | ROBINETTERIE | MITIGEUR LAVABO | M | 23462001 | ESSENCE | Essence Mitigeur monocommande Lavabo Taille M | Monotrou sur plage Levier de commande métallique GROHE SilkMove Cartouche en céramique 28 mm avec limiteur de température GROHE StarLight Chrome éclatant et durable GROHE EcoJoy mousseur 5 l/min GROHE AquaGuide mousseur ajustable GROHE FastFixation Plus installation ultra rapide Bec mobile avec butée et mousseur Tirette et garniture de vidage 1-1/4" Flexibles de raccordement souples, sertis d’usine | 188 |  |  | SUR VASQUE/LAVABO MONOTROU |  | https://www.grohe.fr/fr_fr/essence-23462001.html
3* & 4* | CHAMBRE | ROBINETTERIE | MITIGEUR LAVABO | L | 32628001 | ESSENCE | Essence Mitigeur monocommande Lavabo Taille L | Monotrou sur plage Levier de commande métallique GROHE SilkMove Cartouche en céramique 28 mm avec limiteur de température GROHE StarLight Chrome éclatant et durable GROHE EcoJoy mousseur 5 l/min GROHE AquaGuide mousseur ajustable GROHE FastFixation Plus installation ultra rapide Bec mobile avec butée et mousseur Tirette et garniture de vidage 1-1/4" Flexibles de raccordement souples, sertis d’usine | 207 |  |  | SUR PLAGE OU VASQUE |  | https://www.grohe.fr/fr_fr/essence-32628001.html
3* & 4* | CHAMBRE | ROBINETTERIE | MITIGEUR LAVABO | XL | 32901001 | ESSENCE | Essence Mitigeur monocommande Lavabo Taille XL | Monotrou sur plage Levier de commande métallique Version rehaussée GROHE SilkMove Cartouche en céramique 28 mm avec limiteur de température GROHE StarLight Chrome éclatant et durable GROHE EcoJoy mousseur 5 l/min GROHE AquaGuide mousseur ajustable GROHE FastFixation Plus installation ultra rapide Bec mobile avec butée et mousseur Corps lisse Flexibles de raccordement souples, sertis d’usine | 264 |  |  | SUR PLAGE | PREVOIR BONDE (CLIC CLAC 65807000 / ECOULEMENT LIBRE 65808000) | https://www.grohe.fr/fr_fr/essence-32901001.html
3* & 4* | CHAMBRE | ROBINETTERIE | MITIGEUR LAVABO MURAL | M | 19408001 | ESSENCE | Essence Mitigeur monocommande 2 trous lavaboTaille M | Montage mural apparent A associer impérativement avec : 23 571 - Corps encastré pour ensemble mural 2 trous Livré sans le corps encastré Rosace en métal Levier de commande métallique GROHE StarLight Chrome éclatant et durable GROHE EcoJoy mousseur 5 l/min GROHE AquaGuide mousseur ajustable Entraxe 110 mm Saillie 183 mm | 206 |  |  | ENCASTREE | PREVOIR CORPS ENCASTRE 23571000 | https://www.grohe.fr/fr_fr/essence-19408001.html
3* & 4* | CHAMBRE | ROBINETTERIE | MITIGEUR LAVABO MURAL | L | 19967001 | ESSENCE | Essence Mitigeur monocommande 2 trous lavaboTaille L | Montage mural apparent A associer impérativement avec : 23 571 - Corps encastré pour ensemble mural 2 trous Livré sans le corps encastré Rosace en métal Levier de commande métallique GROHE StarLight Chrome éclatant et durable GROHE EcoJoy mousseur 5 l/min GROHE AquaGuide mousseur ajustable Entraxe 110 mm saillie 230 mm | 232 |  |  | ENCASTREE | PREVOIR CORPS ENCASTRE 23571000 | https://www.grohe.fr/fr_fr/essence-19967001.html
3* & 4* | CHAMBRE | ROBINETTERIE | MELANGEUR LAVABO 3 TROUS | M | 20296001 | ESSENCE | Essence Mélangeur 3 trous 1/2" LavaboTaille M | Levier de commande métallique Tête à disques céramique Carbodur 1/2"; 1/4 de tour GROHE StarLight Chrome éclatant et durable GROHE EcoJoy mousseur 5 l/min GROHE AquaGuide mousseur ajustable Tirette et garniture de vidage 1-1/4" Flexibles de raccordement du bec aux robinets latéraux Ecrou de raccord 1/2" x 10,5 mm | 279 |  |  | SUR VASQUE/LAVABO 3 TROUS |  | https://www.grohe.fr/fr_fr/essence-20296001.html
3* & 4* | CHAMBRE | ROBINETTERIE | MITIGEUR DOUCHE |  | 33636001 | ESSENCE | Essence Mitigeur monocommande Douche | Montage mural apparent Levier de commande métallique GROHE SilkMove Cartouche en céramique 35 mm avec limiteur de température GROHE StarLight Chrome éclatant et durable 1 sortie 1/2" Clapet anti-retour intégré Raccords en S Prot&eacute;g&eacute; contre les retours d&#39;eau | 177 |  |  | MURALE |  | https://www.grohe.fr/fr_fr/essence-33636001.html
3* & 4* | CHAMBRE | ROBINETTERIE | MITIGEUR BAIN DOUCHE |  | 33624001 | ESSENCE | Essence Mitigeur monocommande Bain / Douche | Montage mural apparent Levier de commande métallique GROHE SilkMove Cartouche en céramique 35 mm avec limiteur de température GROHE StarLight Chrome éclatant et durable Inverseur automatique pour 2 sorties 1 sortie 1/2" Clapet anti-retour intégré Raccords en S Prot&eacute;g&eacute; contre les retours d&#39;eau | 218 |  |  | MURALE |  | https://www.grohe.fr/fr_fr/essence-33624001.html
3* & 4* | CHAMBRE | ROBINETTERIE | MITIGEUR ENCASTRE 2 VOIES |  | 24058001 | ESSENCE | Essence Mitigeur mécanique 2 sorties avec inverseur | A associer impérativement avec : GROHE Rapido corps encastré SmartBox 35 600 000 GROHE SilkMove Cartouche en céramique 46 mm GROHE StarLight Chrome éclatant et durable GROHE FastFixation Rosace murale avec fixation cachée Rosace en métal, ajustable rétroactivement de 6° Levier de commande métallique Inverseur 2 sorties Débit: sortie B = 27 l/min, sortie C = 27 l/min Livré sans corps encastré | 181 |  |  | ENCASTREE | PREVOIR CORPS ENCASTRE 35600000 / LIMITEUR DE TEMPERATURE 46308000/ COUDE DE SORTIE EX: 27057000 | https://www.grohe.fr/fr_fr/essence-24058001.html
3* & 4* | CHAMBRE | ROBINETTERIE | MITIGEUR ENCASTRE 3 VOIES |  | 24092001 | ESSENCE | Essence Mitigeur mécanique 3 sorties | A associer impérativement avec : GROHE Rapido corps encastré SmartBox 35 600 000 GROHE SilkMove Cartouche en céramique 46 mm GROHE StarLight Chrome éclatant et durable GROHE FastFixation Rosace murale avec fixation cachée Rosace en métal, ajustable rétroactivement de 6° Levier de commande métallique Inverseur 3 sorties Debit : sortie A = 27 l/min sortie B = 27 l/min sortie C = 27 l/min Livré sans corps encastré | 205 |  |  | ENCASTREE | PREVOIR CORPS ENCASTRE 35600000 / LIMITEUR DE TEMPERATURE 46308000/ COUDE DE SORTIE EX: 27057000 | https://www.grohe.fr/fr_fr/essence-24092001.html
3* & 4* | CHAMBRE | ROBINETTERIE | MITIGEUR BAIN DOUCHE SUR PLAGE |  | 19578001 | ESSENCE | Essence Façade pour combiné monocommande 4 trous montage avec ou sans châssis | GROHE SilkMove Cartouche en céramique 35 mm avec limiteur de température GROHE StarLight Chrome éclatant et durable Bec bain pré-assemblé Element de commande de mitigeur monocommande Levier de commande métallique Bec de remplissage baignoire avec mousseur Inverseur bain/douche Pour la version chromée : douchette 27 806, pour les versions couleurs : douchette 26 465 Flexible métallique 2000 mm Flexibles de raccordement souples, sertis d’usine Raccord pour flexible douchette Prot&eacute;g&eacute; contre les retours d&#39;eau A associer avec 29 037 000 (optionnel) | 743 |  |  | ENCASTREE | PREVOIR CHASSIS 29037000 | https://www.grohe.fr/fr_fr/essence-19578001.html
3* & 4* | CHAMBRE | ROBINETTERIE | MITIGEUR BAIN DOUCHE AU SOL |  | 23491001 | ESSENCE | Essence Mitigeur monocommande Bain/Douche 1/2", montage au sol | A associer impérativement avec : 45 984 - platine support Livré sans corps encastré GROHE SilkMove Cartouche en céramique 35 mm avec limiteur de température GROHE StarLight Chrome éclatant et durable Inverseur automatique pour 2 sorties Bec mobile avec butée et mousseur Saillie 277 mm Clapet anti-retour intégré Avec support de douchette Pour la version chromée : douchette 27 806, pour les versions couleurs : douchette 26 465 Flexible Silverflex 1250 mm (28 362) Prot&eacute;g&eacute; contre les retours d&#39;eau | 1096 |  |  | ENCASTREE | PREVOIR PLATINE SOL 45984001 | https://www.grohe.fr/fr_fr/essence-23491001.html
4* | CHAMBRE | ROBINETTERIE | MITIGEUR LAVABO | S | 32109001 | LINEARE | Lineare Mitigeur monocommande 1/2" LavaboTaille XS | Monotrou sur plage Levier de commande métallique GROHE SilkMove Cartouche en céramique 28 mm avec limiteur de température GROHE StarLight Chrome éclatant et durable GROHE EcoJoy SpeedClean mousseur 5 l/min GROHE FastFixation Plus installation ultra rapide Tirette et garniture de vidage 1-1/4" Flexibles de raccordement souples, sertis d’usine | 208 |  |  | SUR VASQUE/LAVABO MONOTROU |  | https://www.grohe.fr/fr_fr/lineare-32109001.html
4* | CHAMBRE | ROBINETTERIE | MITIGEUR LAVABO | M | 32114001 | LINEARE | Lineare Mitigeur monocommande Lavabo Taille S | Monotrou sur plage Levier de commande métallique GROHE SilkMove Cartouche en céramique 28 mm avec limiteur de température GROHE StarLight Chrome éclatant et durable GROHE EcoJoy SpeedClean mousseur 5 l/min GROHE FastFixation Plus installation ultra rapide Tirette et garniture de vidage 1-1/4" Flexibles de raccordement souples, sertis d’usine | 223 |  |  | SUR VASQUE/LAVABO MONOTROU |  | https://www.grohe.fr/fr_fr/lineare-32114001.html
4* | CHAMBRE | ROBINETTERIE | MITIGEUR LAVABO | L | 23296001 | LINEARE | Lineare Mitigeur monocommande Lavabo Taille L | Monotrou sur plage Levier de commande métallique GROHE SilkMove Cartouche en céramique 28 mm avec limiteur de température GROHE StarLight Chrome éclatant et durable GROHE EcoJoy SpeedClean mousseur 5 l/min GROHE FastFixation Plus installation ultra rapide Bec mobile avec butée et mousseur Tirette et garniture de vidage 1-1/4" Flexibles de raccordement souples, sertis d’usine | 288 |  |  | SUR PLAGE OU VASQUE |  | https://www.grohe.fr/fr_fr/lineare-23296001.html
4* | CHAMBRE | ROBINETTERIE | MITIGEUR LAVABO | XL | 23405001 | LINEARE | Lineare Mitigeur monocommande Lavabo Taille XL | Monotrou sur plage Levier de commande métallique Version rehaussée GROHE SilkMove Cartouche en céramique 28 mm avec limiteur de température GROHE StarLight Chrome éclatant et durable GROHE EcoJoy SpeedClean mousseur 5 l/min GROHE FastFixation Plus installation ultra rapide Corps lisse Flexibles de raccordement souples, sertis d’usine | 307 |  |  | SUR PLAGE |  | https://www.grohe.fr/fr_fr/lineare-23405001.html
4* | CHAMBRE | ROBINETTERIE | MELANGEUR LAVABO 3 TROUS | M | 20304001 | LINEARE | Lineare Mélangeur 3 trous 1/2" LavaboTaille M | Levier de commande métallique Tête à disques céramique Carbodur 1/2"; 1/4 de tour GROHE StarLight Chrome éclatant et durable GROHE EcoJoy SpeedClean mousseur 5 l/min GROHE FastFixation installation rapide Tirette et garniture de vidage 1-1/4" Flexibles de raccordement du bec aux robinets latéraux Ecrou de raccord 1/2" x 10,5 mm | 349 |  |  | SUR VASQUE/LAVABO 3 TROUS |  | https://www.grohe.fr/fr_fr/lineare-20304001.html
4* | CHAMBRE | ROBINETTERIE | MITIGEUR LAVABO MURAL | M | 19409001 | LINEARE | Lineare Mitigeur monocommande 2 trous lavaboTaille M | Montage mural apparent A associer impérativement avec : 23 571 - Corps encastré pour ensemble mural 2 trous Livré sans le corps encastré Rosace en métal Levier de commande métallique GROHE StarLight Chrome éclatant et durable GROHE EcoJoy mousseur 5 l/min GROHE AquaGuide mousseur ajustable Entraxe 110 mm Saillie 149 mm | 255 |  |  | ENCASTREE | PREVOIR CORPS ENCASTRE 23571000 | https://www.grohe.fr/fr_fr/lineare-19409001.html
4* | CHAMBRE | ROBINETTERIE | MITIGEUR LAVABO MURAL | L | 23444001 | LINEARE | Lineare Mitigeur monocommande 2 trous lavaboTaille L | Montage mural apparent A associer impérativement avec : 23 571 - Corps encastré pour ensemble mural 2 trous Livré sans le corps encastré Rosace en métal Levier de commande métallique GROHE StarLight Chrome éclatant et durable GROHE EcoJoy mousseur 5 l/min GROHE AquaGuide mousseur ajustable Entraxe 110 mm saillie 207 mm | 282 |  |  | ENCASTREE | ASSOCIER IMPERATIVEMENT AU CORPS ENCASTRE 23571000 | https://www.grohe.fr/fr_fr/lineare-23444001.html
4* | CHAMBRE | ROBINETTERIE | MITIGEUR DOUCHE |  | 33865001 | LINEARE | Lineare Mitigeur monocommande Douche | Montage mural apparent Levier de commande métallique GROHE SilkMove Cartouche en céramique 35 mm avec limiteur de température GROHE StarLight Chrome éclatant et durable 1 sortie 1/2" Clapet anti-retour intégré Raccords S à rosaces Prot&eacute;g&eacute; contre les retours d&#39;eau | 267 |  |  | MURALE |  | https://www.grohe.fr/fr_fr/lineare-33865001.html
4* | CHAMBRE | ROBINETTERIE | MITIGEUR BAIN DOUCHE |  | 33849001 | LINEARE | Lineare Mitigeur monocommande Bain / Douche | Montage mural apparent Levier de commande métallique GROHE SilkMove Cartouche en céramique 35 mm avec limiteur de température GROHE StarLight Chrome éclatant et durable Inverseur automatique pour 2 sorties Mousseur 1 sortie 1/2" Clapet anti-retour intégré Raccords S à rosaces Option montage sur gorge avec colonnettes 12030000 | 342 |  |  | MURALE |  | https://www.grohe.fr/fr_fr/lineare-33849001.html
4* | CHAMBRE | ROBINETTERIE | MITIGEUR ENCASTRE 2 VOIES |  | 24064001 | LINEARE | Lineare Mitigeur mécanique 2 sorties avec inverseur | A associer impérativement avec : GROHE Rapido corps encastré SmartBox 35 600 000 GROHE SilkMove Cartouche en céramique 46 mm GROHE StarLight Chrome éclatant et durable GROHE FastFixation Rosace murale avec fixation cachée Rosace en métal, ajustable rétroactivement de 6° Levier de commande métallique Inverseur 2 sorties Débit: sortie B = 27 l/min, sortie C = 27 l/min Livré sans corps encastré | 221 |  |  | ENCASTREE | PREVOIR CORPS ENCASTRE 35600000 / LIMITEUR DE TEMPERATURE 46308000/ COUDE DE SORTIE EX: 27057000 | https://www.grohe.fr/fr_fr/lineare-24064001.html
4* | CHAMBRE | ROBINETTERIE | MITIGEUR ENCASTRE 3 VOIES |  | 24095001 | LINEARE | Lineare Mitigeur mécanique 3 sorties avec inverseur | A associer impérativement avec : GROHE Rapido corps encastré SmartBox 35 600 000 GROHE SilkMove Cartouche en céramique 46 mm GROHE StarLight Chrome éclatant et durable GROHE FastFixation Rosace murale avec fixation cachée Rosace en métal, ajustable rétroactivement de 6° Levier de commande métallique Inverseur 3 sorties Debit : sortie A = 27 l/min sortie B = 27 l/min sortie C = 27 l/min Livré sans corps encastré | 246 |  |  | ENCASTREE | PREVOIR CORPS ENCASTRE 35600000 / LIMITEUR DE TEMPERATURE 46308000/ COUDE DE SORTIE EX: 27057000 | https://www.grohe.fr/fr_fr/lineare-mitigeur-m-canique-3-sorties-24095001.html
4* | CHAMBRE | ROBINETTERIE | MITIGEUR BAIN DOUCHE SUR PLAGE |  | 19577001 | LINEARE | Lineare Façade pour combiné monocommande 4 trous montage avec ou sans châssis | GROHE SilkMove Cartouche en céramique 35 mm avec limiteur de température GROHE StarLight Chrome éclatant et durable Bec bain pré-assemblé Element de commande de mitigeur monocommande Levier de commande métallique Bec de remplissage baignoire avec mousseur Inverseur bain/douche Douchette à main Sena Stick (26 465) Flexible métallique 2000 mm Flexibles de raccordement souples, sertis d’usine Raccord pour flexible douchette Prot&eacute;g&eacute; contre les retours d&#39;eau A associer avec 29 037 000 (optionnel) | 888 |  |  | ENCASTREE | PREVOIR CHASSIS 29037000 | https://www.grohe.fr/fr_fr/lineare-19577001.html
4* | CHAMBRE | ROBINETTERIE | MITIGEUR BAIN DOUCHE AU SOL |  | 23792001 | LINEARE | Lineare Mitigeur monocommande Bain/Douche 1/2", montage au sol | A associer impérativement avec : 45 984 - platine support Livré sans corps encastré GROHE SilkMove Cartouche en céramique 35 mm avec limiteur de température GROHE StarLight Chrome éclatant et durable Inverseur automatique pour 2 sorties Bec avec mousseur Saillie 271 mm Clapet anti-retour intégré Avec support de douchette Douchette à main Sena Stick (26 465) Flexible Silverflex 1250 mm (28 362) Prot&eacute;g&eacute; contre les retours d&#39;eau | 1377 |  |  | ENCASTREE | PREVOIR PLATINE SOL 45984001 | https://www.grohe.fr/fr_fr/lineare-23792001.html
2* & 3* | CHAMBRE | ROBINETTERIE | MITIGEUR DOUCHE THERMOSTATIQUE |  | 34562000 | G800 | Grohtherm 800 Mitigeur thermostatique Douche | Montage mural apparent GROHE StarLight Chrome éclatant et durable GROHE SafeStop butée à 38°C GROHE SafeStop Plus butée à 38°C + limiteur de température intégré à 50°C max GROHE TurboStat cartouche C3 - R&eacute;gulation de la temp&eacute;rature quasi-instantan&eacute;e et s&eacute;curit&eacute; anti-br&ucirc;lures en cas de coupure d&#39;eau froide Robinet d'arrêt intégré Poignée de débit avec touche éco et butée éco réglable séparément Tête céramique 1/2", 180° Départ de douche 1/2" par le dessous Clapets anti-retour intégrés Filtres intégrés Raccords en S Rosace en métal GROHE EcoJoy économie d’eau | 185 |  |  | MURALE |  | https://www.grohe.fr/fr_fr/grohtherm-800-34562000.html
2* & 3* | CHAMBRE | ROBINETTERIE | MITIGEUR BAIN DOUCHE THERMOSTATIQUE |  | 34569000 | G800 | Grohtherm 800 Mitigeur thermostatique Bain / Douche 1/2 | Montage mural apparent GROHE StarLight Chrome éclatant et durable GROHE SafeStop butée à 38°C GROHE SafeStop Plus butée à 38°C + limiteur de température intégré à 50°C max GROHE TurboStat cartouche C3 - R&eacute;gulation de la temp&eacute;rature quasi-instantan&eacute;e et s&eacute;curit&eacute; anti-br&ucirc;lures en cas de coupure d&#39;eau froide Robinet d'arrêt intégré Inverseur automatique pour 2 sorties Poignée de débit avec touche éco et butée éco réglable séparément Tête céramique 1/2", 180° Départ de douche 1/2" par le dessous Clapets anti-retour intégrés Filtres intégrés Raccords en S Rosace en métal GROHE EcoJoy économie d’eau | 243 |  |  | MURALE |  | https://www.grohe.fr/fr_fr/grohtherm-800-34569000.html
3* & 4* | CHAMBRE | ROBINETTERIE | MITIGEUR DOUCHE THERMOSTATIQUE |  | 34781000 | G1000 PERFORMANCE | Mitigeur thermostatique Douche | Montage mural apparent GROHE CoolTouch Minimise les risques de brûlures GROHE StarLight Chrome éclatant et durable GROHE SafeStop butée à 38°C GROHE SafeStop Plus butée à 38°C + limiteur de température intégré à 50°C max GROHE TurboStat cartouche C3 - R&eacute;gulation de la temp&eacute;rature quasi-instantan&eacute;e et s&eacute;curit&eacute; anti-br&ucirc;lures en cas de coupure d&#39;eau froide GROHE ProGrip avec surface moletéé Robinet d'arrêt intégré Poignée de débit avec touche éco et butée éco réglable séparément Tête céramique 1/2", 180° Départ de douche 1/2" par le dessous Clapets anti-retour intégrés Filtres intégrés Raccords en S Prot&eacute;g&eacute; contre les retours d&#39;eau Rosace en métal GROHE EcoJoy économie d’eau | 212 |  |  | MURALE |  | https://www.grohe.fr/fr_fr/-34781000.html
3* & 4* | CHAMBRE | ROBINETTERIE | MITIGEUR BAIN DOUCHE THERMOSTATIQUE |  | 34782000 | G1000 PERFORMANCE | Mitigeur thermostatique Bain / Douche 1/2 | Montage mural apparent GROHE CoolTouch Minimise les risques de brûlures GROHE StarLight Chrome éclatant et durable GROHE SafeStop butée à 38°C GROHE SafeStop Plus butée à 38°C + limiteur de température intégré à 50°C max GROHE TurboStat cartouche C3 - R&eacute;gulation de la temp&eacute;rature quasi-instantan&eacute;e et s&eacute;curit&eacute; anti-br&ucirc;lures en cas de coupure d&#39;eau froide GROHE ProGrip avec surface moletéé Robinet d'arrêt intégré GROHE Aquadimmer Eco avec des fonctions multiples: - Bouton économie intégré avec butée éco pour douche - Réglage du débit - Inverseur pour 2 sorties Départ de douche 1/2" par le dessous Mousseur Clapets anti-retour intégrés Filtres intégrés Prot&eacute;g&eacute; contre les retours d&#39;eau Raccords en S Rosace en métal GROHE EcoJoy économie d’eau | 277 |  |  | MURALE |  | https://www.grohe.fr/fr_fr/-34782000.html
4* | CHAMBRE | ROBINETTERIE | MITIGEUR DOUCHE THERMOSTATIQUE |  | 34719000 | G SMARTCONTROL | Mitigeur thermostatique Douche | Montage mural apparent GROHE CoolTouch Minimise les risques de brûlures GROHE StarLight Chrome éclatant et durable GROHE SafeStop butée à 38°C GROHE SafeStop Plus limiteur de température à 43°C (livré non monté) GROHE TurboStat R&eacute;gulation de la température quasi-instantanée et sécurité anti-brûlures en cas de coupure d'eau froide GROHE ProGrip avec surface moletéé Bouton poussoir SmartControl pour ON-OFF, tourner pour régler le débit Porte-savon GROHE EasyReach intégré Départ de douche 1/2" par le dessous Clapets anti-retour et filtres intégrés Prot&eacute;g&eacute; contre les retours d&#39;eau | 368 |  |  | MURALE |  | https://www.grohe.fr/fr_fr/-34719000.html
4* | CHAMBRE | ROBINETTERIE | MITIGEUR BAIN DOUCHE THERMOSTATIQUE |  | 34718000 | G SMARTCONTROL | Mitigeur thermostatique Bain / Douche 1/2 | Montage mural apparent GROHE CoolTouch Minimise les risques de brûlures GROHE StarLight Chrome éclatant et durable GROHE SafeStop butée à 38°C GROHE SafeStop Plus limiteur de température à 43°C (livré non monté) GROHE TurboStat R&eacute;gulation de la température quasi-instantanée et sécurité anti-brûlures en cas de coupure d'eau froide GROHE ProGrip avec surface moletéé Bouton poussoir SmartControl pour ON-OFF, tourner pour régler le débit Porte-savon GROHE EasyReach intégré Départ de douche 1/2" par le dessous Entrée de bain avec mousseur Clapets anti-retour et filtres intégrés Prot&eacute;g&eacute; contre les retours d&#39;eau | 408 |  |  | MURALE |  | https://www.grohe.fr/fr_fr/-34718000.html
3* & 4* | CHAMBRE | ROBINETTERIE | COLONNE DOUCHE |  | 26671000 | TEMPESTA 250 | New Tempesta Cosmopolitan System Colonne de douche avec mitigeur thermostatique | Composé de : Bras de douche de 390 mm orientable horizontalement Fixation supérieure réglable en hauteur pour ajustement sur des trous existants Mitigeur thermostatique incluant fonction inverseur 2 sorties Permet le changement entre: Douche de tête Tempesta 250 (26 666) Jet : Rain Pluie Partie supérieure de la douche de tête blanche Avec rotule Angle de rotation &plusmn; 10&deg; GROHE EcoJoy d&eacute;bit limit&eacute; inf&eacute;rieur &agrave; 9.5 l/min Douchette Tempesta Cosmopolitan 100 2 jets : Pluie , Jet GROHE EcoJoy d&eacute;bit limit&eacute; inf&eacute;rieur &agrave; 9.5 l/min Curseur ajustable en hauteur Flexible Rotaflex 1750 mm 1/2" x 1/2" (28 410) GROHE EcoJoy économie d’eau GROHE TurboStat R&eacute;gulation de la température quasi-instantanée et sécurité anti-brûlures en cas de coupure d'eau froide GROHE SafeStop butée à 38°C GROHE SafeStop Plus limiteur de temp&eacute;rature int&eacute;gr&eacute; &agrave; 50&deg;C max GROHE DreamSpray jet parfaitement uniforme GROHE StarLight Chrome éclatant et durable GROHE MetalGrip poignées ergonomiques en métal Procédé anti-calcaire SpeedClean Inner WaterGuide, longévité maximale Système anti-torsion Convient pour chauffe-eau instantané à partir de 18 kW/h Débit minimum nécessaire 7 l/min. Pression minimale 1 bar Option : tablette GROHE EasyReach (26 362) | 445 |  |  | MURALE |  | https://www.grohe.fr/fr_fr/new-tempesta-cosmopolitan-system-26671000.html
3* & 4* | CHAMBRE | ROBINETTERIE | COLONNE DOUCHE |  | 26383000 | EUPHORIA 210 | Euphoria Système Colonne de douche avec mitigeur thermostatique | Composé de : Bras de douche de 450 mm orientable horizontalement GROHE MetalGrip poignées ergonomiques en métal Mitigeur thermostatique incluant fonction inverseur 2 sorties Permet le changement entre: Douche de tête Rainshower Cosmopolitan 210 en métal Jet : Rain GROHE EcoJoy limiteur de débit 12 l/min Avec rotule Angle de rotation ± 15° Douchette Euphoria 110 Massage GROHE EcoJoy d&eacute;bit limit&eacute; inf&eacute;rieur &agrave; 9.5 l/min Curseur ajustable en hauteur Flexible Silverflex 1750 mm (28 388 000) Débit minimum nécessaire 7 l/min. GROHE DreamSpray jet parfaitement uniforme GROHE StarLight éclatant et durable GROHE TurboStat R&eacute;gulation de la température quasi-instantanée et sécurité anti-brûlures en cas de coupure d'eau froide Procédé anti-calcaire SpeedClean Inner WaterGuide, longévité maximale Système anti-torsion Convient pour chauffe-eau instantané à partir de 18 kW/h Pression minimale 1 bar Option : tablette GROHE EasyReach (26 362) | 798 |  |  | MURALE |  | https://www.grohe.fr/fr_fr/euphoria-systeme-26383000.html
4* | CHAMBRE | ROBINETTERIE | COLONNE DOUCHE |  | 26648000 | RAINSHOWER SMARTACTIVE 310 | Rainshower System Colonne de douche avec mitigeur thermostatique | Composé de : Bras de douche de 450 mm orientable horizontalement Mitigeur thermostatique incluant fonction inverseur 2 sorties Permet le changement entre: Douche de tête Rainshower Mono 310 (26 562) Avec rotule Angle de rotation ± 15° Douchette à main Rainshower SmartActive 130 (26 574) Curseur ajustable en hauteur Flexible Silverflex 1750 mm (28 388 000) GROHE TurboStat R&eacute;gulation de la température quasi-instantanée et sécurité anti-brûlures en cas de coupure d'eau froide GROHE SafeStop butée à 38°C GROHE SafeStop Plus limiteur de température à 43°C (livré non monté) GROHE CoolTouch Minimise les risques de brûlures GROHE DreamSpray jet parfaitement uniforme GROHE One-Click Showering sélection du jet en un clic GROHE StarLight Chrome éclatant et durable GROHE EcoJoy d&eacute;bit limit&eacute; inf&eacute;rieur &agrave; 9.5 l/min GROHE FastFixation installation rapide Procédé anti-calcaire SpeedClean | 951 |  |  | MURALE |  | https://www.grohe.fr/fr_fr/rainshower-system-26648000.html
4* | CHAMBRE | ROBINETTERIE | COLONNE DOUCHE |  | 26507000 | EUPHORIA SMARTCONTROL | Smarcontrol Ronde Colonne de douche avec mitigeur thermostatique | Composé de : Bras de douche horizontal 450 mm Fixation supérieure réglable en hauteur pour ajustement sur des trous existants Thermostatique SmartControl apparent Permet le changement entre: Douche de tête Rainshower SmartActive 310 GROHE jets PureRain et jet central Douchette Euphoria 110 Massage, blanche 3 jets : Rain, SmartRain, Massage Curseur ajustable en hauteur Flexible Silverflex 1750 mm (28 388 000) GROHE DreamSpray jet parfaitement uniforme GROHE StarLight Chrome éclatant et durable GROHE CoolTouch Minimise les risques de brûlures GROHE TurboStat R&eacute;gulation de la température quasi-instantanée et sécurité anti-brûlures en cas de coupure d'eau froide GROHE ProGrip avec surface moletéé GROHE EcoJoy économie d’eau GROHE SafeStop butée à 38°C GROHE SafeStop Plus limiteur de température à 43°C (livré non monté) Bouton poussoir SmartControl pour ON-OFF, tourner pour régler le débit Porte-savon GROHE EasyReach intégré Procédé anti-calcaire SpeedClean Inner WaterGuide, longévité maximale Système anti-torsion | 998 |  |  | MURALE |  | https://www.grohe.fr/fr_fr/-26507000.html
4* | CHAMBRE | ROBINETTERIE | COLONNE DOUCHE |  | 26508000 | EUPHORIA SMARTCONTROL | Smarcontrol Cube Colonne de douche avec mitigeur thermostatique | Composé de : Bras de douche horizontal 450 mm Fixation supérieure réglable en hauteur pour ajustement sur des trous existants Thermostatique SmartControl apparent Permet le changement entre: Douche de tête Rainshower SmartActive 310 Cube GROHE jets PureRain et jet central Douchette Euphoria Cube Curseur ajustable en hauteur Flexible Silverflex 1750 mm (28 388 000) GROHE DreamSpray jet parfaitement uniforme GROHE CoolTouch Minimise les risques de brûlures GROHE TurboStat R&eacute;gulation de la température quasi-instantanée et sécurité anti-brûlures en cas de coupure d'eau froide GROHE ProGrip avec surface moletéé GROHE EcoJoy économie d’eau GROHE StarLight Chrome éclatant et durable GROHE SafeStop butée à 38°C GROHE SafeStop Plus limiteur de température à 43°C (livré non monté) Bouton poussoir SmartControl pour ON-OFF, tourner pour régler le débit Porte-savon GROHE EasyReach intégré Procédé anti-calcaire SpeedClean Inner WaterGuide, longévité maximale Système anti-torsion | 1037 |  |  | MURALE |  | https://www.grohe.fr/fr_fr/-26508000.html
3* & 4* | CHAMBRE | ROBINETTERIE | COLONNE BAIN DOUCHE |  | 26672000 | TEMPESTA 250 | New Tempesta Cosmopolitan System Colonne Bain /Douche avec mitigeur thermostatique | Composé de : Bras de douche de 390 mm orientable horizontalement Fixation supérieure réglable en hauteur pour ajustement sur des trous existants Mitigeur thermostatique incluant fonction inverseur 2 sorties Permet le changement entre: Douche de tête Tempesta 250 (26 666) Jet : Rain Pluie Partie supérieure de la douche de tête blanche Avec rotule Angle de rotation &plusmn; 10&deg; GROHE EcoJoy d&eacute;bit limit&eacute; inf&eacute;rieur &agrave; 9.5 l/min Douchette Tempesta Cosmopolitan 100 2 jets : Pluie , Jet GROHE EcoJoy d&eacute;bit limit&eacute; inf&eacute;rieur &agrave; 9.5 l/min Curseur ajustable en hauteur Flexible Rotaflex 1750 mm 1/2" x 1/2" (28 410) GROHE EcoJoy économie d’eau GROHE TurboStat R&eacute;gulation de la température quasi-instantanée et sécurité anti-brûlures en cas de coupure d'eau froide GROHE SafeStop butée à 38°C GROHE SafeStop Plus limiteur de temp&eacute;rature int&eacute;gr&eacute; &agrave; 50&deg;C max GROHE DreamSpray jet parfaitement uniforme GROHE StarLight Chrome éclatant et durable GROHE MetalGrip poignées ergonomiques en métal Procédé anti-calcaire SpeedClean Inner WaterGuide, longévité maximale Système anti-torsion Convient pour chauffe-eau instantané à partir de 18 kW/h Débit minimum nécessaire 7 l/min. Pression minimale 1 bar Option : tablette GROHE EasyReach (26 362) | 565 |  |  | MURALE
4* | CHAMBRE | ROBINETTERIE | COLONNE BAIN DOUCHE |  | 26657000 | RAINSHOWER SMARTACTIVE 310 | Rainshower System Colonne de douche avec thermostatique Bain/Douche | Composé de : Bras de douche de 450 mm orientable horizontalement GROHE FastFixation support supérieur réglable pour s’adapter aux trous de fixation déjà existants) Mitigeur thermostatique incluant fonction inverseur 2 sorties Permet le changement entre: Douche de tête Rainshower Mono 310 (26 562) Avec rotule Angle de rotation ± 15° Bec bain inverseur séparé pour la douchette Douchette à main Rainshower SmartActive 130 (26 574) Curseur ajustable en hauteur Flexible Silverflex 1750 mm (28 388 000) GROHE EcoJoy d&eacute;bit limit&eacute; inf&eacute;rieur &agrave; 9.5 l/min GROHE TurboStat R&eacute;gulation de la température quasi-instantanée et sécurité anti-brûlures en cas de coupure d'eau froide GROHE SafeStop butée à 38°C GROHE SafeStop Plus limiteur de température à 43°C (livré non monté) GROHE CoolTouch Minimise les risques de brûlures GROHE DreamSpray jet parfaitement uniforme GROHE StarLight Chrome éclatant et durable Procédé anti-calcaire SpeedClean Inner WaterGuide, longévité maximale | 1141 |  |  | MURALE |  | https://www.grohe.fr/fr_fr/rainshower-system-26657000.html
4* | CHAMBRE | ROBINETTERIE | COLONNE BAIN DOUCHE |  | 26510000 | EUPHORIA SMARTCONTROL | Colonne de douche avec thermostatique Bain/Douche | Composé de : Bras de douche de 450 mm orientable horizontalement Fixation supérieure réglable en hauteur pour ajustement sur des trous existants Thermostatique douche apparent SmartControl Permet le changement entre: Douche de tête Euphoria 260 (26 455 000) 3 jets : Rain, SmartRain, Jet Avec rotule Angle de rotation ± 15° Bec bain douchette Euphoria 110 Massage, blanche (27 221 001) 3 jets : Rain, SmartRain, Massage Curseur ajustable en hauteur Flexible Silverflex 1750 mm (28 388 000) GROHE DreamSpray jet parfaitement uniforme GROHE StarLight Chrome éclatant et durable GROHE CoolTouch Minimise les risques de brûlures GROHE TurboStat R&eacute;gulation de la température quasi-instantanée et sécurité anti-brûlures en cas de coupure d'eau froide GROHE ProGrip avec surface moletéé GROHE EcoJoy économie d’eau GROHE SafeStop butée à 38°C GROHE SafeStop Plus limiteur de température à 43°C (livré non monté) Bouton poussoir SmartControl pour ON-OFF, tourner pour régler le débit Porte-savon GROHE EasyReach intégré Procédé anti-calcaire SpeedClean Inner WaterGuide, longévité maximale Système anti-torsion | 1088 |  |  | MURALE |  | https://www.grohe.fr/fr_fr/-26510000.html
2* | CHAMBRE | ROBINETTERIE | ENSEMBLE DOUCHE |  | 26162001 | TEMPESTA | Nouvelle Tempesta 100 Ensemble de douche 2 jets avec barre | Composé de : Douchette (26 161 001) Barre de douche 600 mm (27 523 000) Flexible Relexaflex 1750 mm (28 154 001) GROHE EcoJoy d&eacute;bit limit&eacute; inf&eacute;rieur &agrave; 9.5 l/min GROHE DreamSpray jet parfaitement uniforme GROHE StarLight Chrome éclatant et durable Procédé anti-calcaire SpeedClean ShockProof anneau en silicone Inner WaterGuide, longévité maximale | 68 |  |  | MURALE |  | https://www.grohe.fr/fr_fr/nouvelle-tempesta-100-26162001.html
2* | CHAMBRE | ROBINETTERIE | DOUCHETTE AVEC SUPPORT MURAL |  | 26164001 | TEMPESTA | Nouvelle Tempesta 100 Ensemble de douche 2 jets avec support mural | Composé de : Douchette (26 161 001) Support mural pour douchette (28 605 000) Non orientable Flexible Relexaflex 1250 mm 1/2" x 1/2" (28 150) GROHE EcoJoy d&eacute;bit limit&eacute; inf&eacute;rieur &agrave; 9.5 l/min GROHE DreamSpray jet parfaitement uniforme GROHE StarLight Chrome éclatant et durable Procédé anti-calcaire SpeedClean Inner WaterGuide, longévité maximale ShockProof anneau en silicone | 54.5 |  |  | MURALE |  | https://www.grohe.fr/fr_fr/nouvelle-tempesta-100-26164001.html
2* & 3* | CHAMBRE | ROBINETTERIE | ENSEMBLE DOUCHE |  | 27579002 | TEMPESTA COSMOPOLITAN | Nouvelle Tempesta Cosmopolitan Ensemble de douche 3 jets avec barre | Composé de : Douchette (27 574 002) Barre de douche 600 mm (27 521 000) Flexible Relexaflex 1750 mm (28 154 001) GROHE EcoJoy d&eacute;bit limit&eacute; inf&eacute;rieur &agrave; 9.5 l/min GROHE DreamSpray jet parfaitement uniforme GROHE StarLight Chrome éclatant et durable Procédé anti-calcaire SpeedClean Inner WaterGuide, longévité maximale | 87.5 |  |  | MURALE |  | https://www.grohe.fr/fr_fr/nouvelle-tempesta-cosmopolitan-27579002.html
2* & 3* | CHAMBRE | ROBINETTERIE | DOUCHETTE AVEC SUPPORT MURAL |  | 27588002 | TEMPESTA COSMOPOLITAN | Nouvelle Tempesta Cosmopolitan Ensemble de douche 3 jets avec support mural | Composé de : Douchette (27 574 002) Support de douche mural non ajustable (27 594 000) Flexible 1500 mm (28 151 001) GROHE EcoJoy d&eacute;bit limit&eacute; inf&eacute;rieur &agrave; 9.5 l/min GROHE StarLight Chrome éclatant et durable GROHE DreamSpray jet parfaitement uniforme Procédé anti-calcaire SpeedClean Inner WaterGuide, longévité maximale | 72 |  |  | MURALE |  | https://www.grohe.fr/fr_fr/nouvelle-tempesta-cosmopolitan-27588002.html
3* & 4* | CHAMBRE | ROBINETTERIE | ENSEMBLE DOUCHE |  | 26548000 | RAINSHOWER SMARTACTIVE | Raishower SmartActive 130 ensemble de douche 3 jets avec barre | Composé de : Douchette à main Rainshower SmartActive 130 (26 574) Barre de douche 900 mm Avec supports muraux métalliques Flexible Silverflex 1750 mm (28 388 000) GROHE EasyReach porte savon GROHE EcoJoy d&eacute;bit limit&eacute; inf&eacute;rieur &agrave; 9.5 l/min GROHE DreamSpray jet parfaitement uniforme GROHE StarLight Chrome éclatant et durable GROHE FastFixation Plus Distance ajustable pour adapter les supports muraux aux perçages déjà existants GROHE TileFix Profondeur d'installation ajustable pour un alignement avec le carrelage Procédé anti-calcaire SpeedClean Inner WaterGuide, longévité maximale Système anti-torsion | 179 |  |  | MURALE |  | https://www.grohe.fr/fr_fr/ensemble-de-douche-3-jets-avec-barre-26548000.html
3* & 4* | CHAMBRE | ROBINETTERIE | DOUCHETTE AVEC SUPPORT MURAL |  | 26581000 | RAINSHOWER SMARTACTIVE | Ensemble de douche 3 jets avec support mural | Composé de : Douchette à main Rainshower SmartActive 130 (26 574) Support mural Flexible de douche Silverflex 1500 mm (28 364) GROHE EcoJoy d&eacute;bit limit&eacute; inf&eacute;rieur &agrave; 9.5 l/min GROHE DreamSpray jet parfaitement uniforme GROHE StarLight Chrome éclatant et durable Procédé anti-calcaire SpeedClean Inner WaterGuide, longévité maximale Système anti-torsion | 114 |  |  | MURALE |  | https://www.grohe.fr/fr_fr/-26581000.html
3* & 4* | CHAMBRE | ROBINETTERIE | DOUCHE DE TETE BRAS VERTICAL |  | 26669000 | TEMPESTA | Tempesta 250 douche de tête Ensemble douche de tête et bras plafonnier 142 mm, 1 jet | Composé de : douche de tête TEMPESTA 250 1 jet : GROHE PureRain Bras de douche plafonnier Rainshower 142 mm (28 724 000) GROHE EcoJoy 9.5 l/min GROHE DreamSpray jet parfaitement uniforme GROHE StarLight Chrome éclatant et durable Procédé anti-calcaire SpeedClean Inner WaterGuide, longévité maximale | 154 |  |  | ENCASTREE PLAFOND
3* & 4* | CHAMBRE | ROBINETTERIE | DOUCHE DE TETE BRAS HORIZONTAL |  | 26668000 | TEMPESTA | Tempesta 250 douche de tête Ensemble douche de tête et bras 380 mm, 1 jet | Composé de : douche de tête TEMPESTA 250 1 jet : GROHE PureRain Bras de douche Rainshower 380 mm GROHE EcoJoy ; 9.5 l/min GROHE DreamSpray jet parfaitement uniforme GROHE StarLight Chrome éclatant et durable Procédé anti-calcaire SpeedClean Inner WaterGuide, longévité maximale | 194 |  |  | ENCASTREE MURALE
4* | CHAMBRE | ROBINETTERIE | DOUCHE DE TETE BRAS VERTICAL |  | 26560000 | RAINSHOWER | Rainshower 310 Mono douche de tête Ensemble douche de tête et bras plafonnier 142 mm, 1 jet | Composé de : douche de tête Rainshower 310, chromé (26 562) 1 jet : GROHE PureRain Bras de douche plafonnier Rainshower 142 mm (28 724 000) GROHE EcoJoy d&eacute;bit limit&eacute; inf&eacute;rieur &agrave; 9.5 l/min GROHE DreamSpray jet parfaitement uniforme GROHE StarLight Chrome éclatant et durable Procédé anti-calcaire SpeedClean Inner WaterGuide, longévité maximale | 381 |  |  | ENCASTREE PLAFOND |  | https://www.grohe.fr/fr_fr/rainshower-310-mono-head-showers-26560000.html
4* | CHAMBRE | ROBINETTERIE | DOUCHE DE TETE BRAS HORIZONTAL |  | 26558000 | RAINSHOWER | Rainshower 310 Mono douche de tête Ensemble douche de tête et bras 422 mm, 1 jet | Composé de : douche de tête Rainshower 310, chromé (26 562) 1 jet : GROHE PureRain Bras de douche Rainshower 422 mm (26 146 000) GROHE EcoJoy d&eacute;bit limit&eacute; inf&eacute;rieur &agrave; 9.5 l/min GROHE DreamSpray jet parfaitement uniforme GROHE StarLight Chrome éclatant et durable Procédé anti-calcaire SpeedClean Inner WaterGuide, longévité maximale | 381 |  |  | ENCASTREE MURALE |  | https://www.grohe.fr/fr_fr/rainshower-310-mono-head-showers-26558000.html
4* | CHAMBRE | ROBINETTERIE | DOUCHE DE TETE ENCASTREE |  | 27467000 | RAINSHOWER | Rainshower F-Series Plafonnier douche 1 jet | Pluie 254 x 254 mm Métal Raccords filetés 1/2" GROHE DreamSpray jet parfaitement uniforme GROHE StarLight Chrome éclatant et durable Procédé anti-calcaire SpeedClean | 556 |  |  | ENCASTREE PLAFOND |  | https://www.grohe.fr/fr_fr/rainshower-f-series-27467000.html
4* | CHAMBRE | ROBINETTERIE | CORPS ENCASTRE DOUCHE |  | 35600000 | SMARTBOX | Smartbox Corps encastré universel 1/2 | 3 sorties 1/2" 2 entrées en dessous 1/2 Profondeur d'installation 75-105 mm Unité de raccordement en laiton Bouchon de rinçage pré-monté Corps encastré stable et protection Nombreux points de fixation pour une pose en applique, par l'arrière d'une cloison ou en cloison légère Joint d'étanchéité Sans façade | 80 |  |  | ENCASTREE |  | https://www.grohe.fr/fr_fr/-35600000.html
4* | CHAMBRE | ROBINETTERIE | CORPS ENCASTRE LAVABO MITIGEUR |  | 23571000 |  | Corps encastré pour mitigeur monocommande Corps encastré pour mitigeur monocommande 1/2" | Montage 2 trous Montage encastré Livré sans façade GROHE SilkMove Cartouche en céramique 35 mm avec limiteur de température Installation avec bec à gauche ou à droite Corps Laiton Gabarit d'encastrement Etanchéité sous carrelage du mur Avec natte d'étanchéité | 229 |  |  | ENCASTREE |  | https://www.grohe.fr/fr_fr/corps-encastre-pour-mitigeur-monocommande-23571000.html
4* | CHAMBRE | ROBINETTERIE | CORPS ENCASTRE MITIGEUR BAIGNOIRE AU SOL |  | 45984001 |  | Corps encastré Platine support ½" | Platine support pour bec bain et douche hors sol Livré sans façade Plaque d’installation avec ajustement de 360° en horizontal et 3° en vertical Profondeur d’installation 53-157 mm pour bec bain, compensation de profondeur 104 mm Profondeur d'installation 65-157 mm pour douche, compensation de profondeur 92 mm 2 raccords femelles 1/2" (eau chaude/eau froide) Kit de rinçage Joint d’étanchéité Livré avec matériel de fixation | 453 |  |  | ENCASTREE |  | https://www.grohe.fr/fr_fr/corps-encastre-45984001.html
4* | CHAMBRE | ROBINETTERIE | CORPS ENCASTRE MITIGEUR BAIGNOIRE SUR PLAGE |  | 29037000 |  | Corps encastré Châssis pour combiné Bain/Douche 4 et 5 trous sur plage | Châssis à associer à un combiné Composé de : Cadre de base Boite avec évacuation intégrée pour le ruissellement d'eau Caches des vis de fixation livr&eacute;s chrom&eacute;s | 759 |  |  | ENCASTREE |  | https://www.grohe.fr/fr_fr/corps-encastre-29037000.html
TOUT STANDING | CHAMBRE | ROBINETTERIE | LIMITEUR DE T° |  | 46308000 |  | Limiteur de température | Pour cartouche 46 048 000 Pour plus d’informations, veuillez vous référer à la notice technique de la robinetterie à équiper. | 12.6 |  |  | SUR FACADE MITGEUR |  | https://www.grohe.fr/fr_fr/-46308000.html
TOUT STANDING | MIXTE | BATI SUPPORT | BATI SUPPORT |  | 39145000 | RAPID SL | Rapid SL Bâti support pour WC, 1.13 m | Réservoir et mécanisme pneumatique Certifié NF Réservoir GD 2, 6-9 L, contenant les caractéristiques suivantes : Y compris les supports muraux 3855800M pour une installation murale Pour le montage des petites plaques de commande, commandez séparément le gabarit 40 911 000 | 342 |  |  | ENCASTREE AU SOL & RENFORT MURAL |  | https://www.grohe.fr/fr_fr/installation-du-rapid-sl-39145000.html
TOUT STANDING | MIXTE | BATI SUPPORT | PLAQUE DE COMMANDE BATI SUPPORT |  | 38732000 | SKATE COSMOPOLITAN | Skate Cosmopolitan Plaque de commande | Double touche interrompable Pour mécanisme pneumatique AV1 Montage horizontal ou vertical 156 x 197 mm En ABS GROHE StarLight Chrome éclatant et durable GROHE EcoJoy économie d’eau pour Rapid SL et réservoirs Uniset GD 2 for use with Rapid SLX please order shaft 66 791 000 (sold separately) | 70 |  |  | SUR BATISUPPORT |  | https://www.grohe.fr/fr_fr/skate-cosmopolitan-38732000.html
TOUT STANDING | MIXTE | BATI SUPPORT | PLAQUE DE COMMANDE BATI SUPPORT |  | 38505000 | SKATE AIR | Skate Air Plaque de commande | Double touche interrompable Pour mécanisme pneumatique AV1 Montage vertical 156 x 197 mm En ABS GROHE StarLight Chrome éclatant et durable GROHE EcoJoy économie d’eau pour Rapid SL et réservoirs Uniset GD 2 for use with Rapid SLX please order shaft 66 791 000 (sold separately) | 60.5 |  |  | SUR BATISUPPORT |  | https://www.grohe.fr/fr_fr/skate-air-38505000.html
TOUT STANDING | MIXTE | BATI SUPPORT | PLAQUE DE COMMANDE BATI SUPPORT |  | 38732SH0 | SKATE COSMOPOLITAN | Skate Cosmopolitan Plaque de commande | Double touche interrompable Pour mécanisme pneumatique AV1 Montage horizontal ou vertical 156 x 197 mm En ABS GROHE StarLight éclatant et durable GROHE EcoJoy économie d’eau pour Rapid SL et réservoirs Uniset GD 2 for use with Rapid SLX please order shaft 66 791 000 (sold separately) | 60.5 |  |  | SUR BATISUPPORT |  | https://www.grohe.fr/fr_fr/skate-cosmopolitan-38732SH0.html
TOUT STANDING | MIXTE | BATI SUPPORT | PLAQUE DE COMMANDE BATI SUPPORT |  | 38505SH0 | SKATE AIR | Skate Air Plaque de commande | Double touche interrompable Pour mécanisme pneumatique AV1 Montage vertical 156 x 197 mm En ABS GROHE StarLight éclatant et durable GROHE EcoJoy économie d’eau pour Rapid SL et réservoirs Uniset GD 2 for use with Rapid SLX please order shaft 66 791 000 (sold separately) | 56 |  |  | SUR BATISUPPORT |  | https://www.grohe.fr/fr_fr/skate-air-38505SH0.html
4* | CHAMBRE | ROBINETTERIE | SIPHON |  | 28912000 |  | Siphon 1 1/4" | Pour lavabo Laiton (capuchon métallique à filetage pour le nettoyage) Grande rosace cachée GROHE StarLight Chrome éclatant et durable | 160 |  |  | SOUS VASQUE |  | https://www.grohe.fr/fr_fr/-28912000.html
2* & 3* | CHAMBRE | ROBINETTERIE | COUDE A ENCASTRER DOUCHETTE |  | 28679000 | RELEXA | Relexa Coude à encastrer 1/2" | Avec support mural pour douchette Filetage extérieur Prot&eacute;g&eacute; contre les retours d&#39;eau GROHE StarLight Chrome éclatant et durable | 48.7 |  |  | ENCASTREE |  | https://www.grohe.fr/fr_fr/-28679000.html
3* & 4* | CHAMBRE | ROBINETTERIE | COUDE A ENCASTRER DOUCHETTE |  | 27057000 | RAINSHOWER | Rainshower Coude à encastrer 1/2" | Filetage extérieur Avec rosace ronde Prot&eacute;g&eacute; contre les retours d&#39;eau GROHE StarLight Chrome éclatant et durable | 55.5 |  |  | ENCASTREE |  | https://www.grohe.fr/fr_fr/rainshower-27057000.html
3* & 4* | CHAMBRE | ROBINETTERIE | SUPPORT MURAL |  | 27074000 | RAINSHOWER | Rainshower Support mural pour douchette | Non orientable Avec rosace ronde GROHE StarLight Chrome éclatant et durable | 35.4 |  |  | ENCASTREE |  | https://www.grohe.fr/fr_fr/rainshower-27074000.html
4* | CHAMBRE | ROBINETTERIE | MITIGEUR THERMOSTATIQUE ENCASTRE |  | 29119000 | SMARTCONTROL | Thermostatique pour installation encastrée 2 sorties | A associer impérativement avec : GROHE Rapido corps encastré SmartBox 35 600 000 Rosace murale en métal avec GROHE FastFixation, ajustable rétroactivement de 6° GROHE StarLight Chrome éclatant et durable Bouton poussoir SmartControl pour ON-OFF, tourner pour régler le débit Pictogrammes échangeables GROHE TurboStat R&eacute;gulation de la température quasi-instantanée et sécurité anti-brûlures en cas de coupure d'eau froide GROHE ProGrip avec surface moletéé GROHE SafeStop butée à 38°C GROHE SafeStop Plus limiteur de température à 43°C ou 46°C (livré non monté) Clapets anti-retour et filtres intégrés Sorties multiples pouvant être utilisées simultanément Livré sans corps encastré | 550 |  |  | ENCASTREE | PREVOIR CORPS ENCASTRE 35600000 / COUDE DE SORTIE EX: 27057000 / DOUCHE DE TETE EX:26560000 | https://www.grohe.fr/fr_fr/-29119000.html
3* & 4* | CHAMBRE | ROBINETTERIE | MITIGEUR THERMOSTATIQUE ENCASTRE |  | 24076000 | GROTHERM | Mitigeur thermostatique douche 2 sorties avec inverseur | A associer impérativement avec : GROHE Rapido corps encastré SmartBox 35 600 000 GROHE TurboStat R&eacute;gulation de la température quasi-instantanée et sécurité anti-brûlures en cas de coupure d'eau froide GROHE StarLight Chrome éclatant et durable GROHE FastFixation Rosace murale avec fixation cachée Rosace en métal, ajustable rétroactivement de 6° Symboles "douchette" et "douche de tête" imprimés GROHE SafeStop butée à 38°C GROHE SafeStop Plus limiteur de température à 43°C ou 46°C (livré non monté) GROHE AquaDimmer, inverseur/vanne d'arrêt intégré Débit: sortie B = 27 l/min, sortie C = 30 l/min Livré sans corps encastré | 435 |  |  | ENCASTREE | PREVOIR CORPS ENCASTRE 35600000 / COUDE DE SORTIE EX: 27057000 / DOUCHE DE TETE EX:26560000 | https://www.grohe.fr/fr_fr/-24076000.html
3* & 4* | CHAMBRE | ROBINETTERIE | BEC BAIGNOIRE ENCASTRE |  | 13261000 | EUROSMART COSMOPOLITAN | Eurosmart Cosmopolitan Bec Bain déverseur | Montage mural apparent GROHE StarLight Chrome éclatant et durable Filetage extérieur 1/2" Saillie 170 mm | 94 |  |  | ENCASTREE |  | https://www.grohe.fr/fr_fr/eurosmart-cosmopolitan-13261000.html
3* & 4* | CHAMBRE | ROBINETTERIE | BEC BAIGNOIRE ENCASTRE |  | 13280001 | CONCETTO | Concetto Bec Bain déverseur | Montage mural apparent GROHE StarLight Chrome éclatant et durable Saillie 170 mm Filetage extérieur 1/2" | 106.5 |  |  | ENCASTREE |  | https://www.grohe.fr/fr_fr/concetto-13280001.html
4* | CHAMBRE | ROBINETTERIE | BEC BAIGNOIRE ENCASTRE |  | 19952000 |  | Système de vidage - remplissage | Set de finition Composé de : Rosace Ensemble de remplissage Clapet de vidage Accessoires de montage A associer à un Talentofill 28990 ou 28991 GROHE StarLight Chrome éclatant et durable | 186 |  |  | SUR BAIGNOIRE | A ASSOCIER IMPERATIVEMENT AVEC SYSTÈME 28991000 | https://www.grohe.fr/fr_fr/-19952000.html
4* | CHAMBRE | ROBINETTERIE | BEC BAIGNOIRE ENCASTRE |  | 28991000 |  | Système de vidage - remplissage | Pour baignoire ergonomique ou d'angle Livré sans façade Avec siphon et coude de vidage à 45° Sans rupteur atmosphérique Seulement avec rupteur atmosphérique Type A2 Ou sans flexible de raccordement (28995) | 271 |  |  | SUR BAIGNOIRE | A ASSOCIER IMPERATIVEMENT AVEC VOLANT 19952000 | https://www.grohe.fr/fr_fr/-28991000.html
TOUT STANDING | CHAMBRE | ROBINETTERIE | BONDE |  | 65807000 |  | Bonde clic clac | Bonde clic clac pour lavabo avec trop-plein Plaque de recouvrement amovible Bonde amovible GROHE StarLight Chrome éclatant et durable | 44.3 |  |  | SUR VASQUE/LAVABO |  | https://www.grohe.fr/fr_fr/-65807000.html
TOUT STANDING | CHAMBRE | ROBINETTERIE | BONDE |  | 65808000 |  | Bonde de vidage 1 1/4" | Pour vasque sans trop-plein Plaque de recouvrement amovible GROHE StarLight Chrome éclatant et durable | 47.3 |  |  | SUR VASQUE/LAVABO |  | https://www.grohe.fr/fr_fr/-65808000.html
2* | MIXTE | CERAMIQUE | WC A POSER |  | 39495000 | BAU | BAU PACK WC à poser | Composé de : Bau Ceramic WC à poser avec sortie horizontale (39 428 000) Chasse d'eau Avec bride Sortie horizontale, encastrée Volume de chasse 3/6L Set de fixation inclus Porcelaine vitrifiée Bau Ceramic réservoir de chasse apparent (39 494 000) Alimentation latérale Mécanisme de chasse inclus Porcelaine vitrifiée Bau Ceramic abattant (39 492 000) Fixation rapide Déclipsable Matière Duroplast Set de fixation inclus | 237 |  |  | AU SOL | SORTIE HORIZONTALE | https://www.grohe.fr/fr_fr/-39495000.html
2* & 3* | MIXTE | CERAMIQUE | CUVETTE SUSPENDUE |  | 39351000 | BAU | BAU Pack WC suspendu | Siège et abattant WC avec frein de chute Pour réservoir de chasse encastré Sans bride Sortie horizontale Volume de chasse 3/6L Porcelaine vitrifiée | 209 |  |  | SUSPENDUE |  | https://www.grohe.fr/fr_fr/-39351000.html
TOUT STANDING | COMMUN | BATI SUPPORT | BATI SUPPORT URINOIR |  | 38786001 | RAPID SL | Installation du Rapid SL Bâti support pour urinoir avec GROHE Rapido U | Hauteur d’installation : 1,13 et 1,30 m Pour plaque de commande manuelle ou commande Tectron infra-rouge electronique 6 V ou 230 V Pour mur porteur Châssis en acier finition époxy Pour cloison sèche, complètement pré-monté Alimentation en eau réglable en hauteur Avec réglage rapide et verrouillage de la hauteur Livré avec matériel de fixation Coude d'évacuation DN 50 Set de fixation murale et céramique Raccord et garniture d'alimentation Avec robinet d'arrêt intégré Pression de service 10 bars maximum Accessoire de rinçage Unité fonctionelle pré-testée en usine Alimentation en eau par raccord 1/2" mâle Alimentation secteur 230V Boîtier avec joint d'étanchéité Trappe de visite recoupable avec gabarit de réservation fermé pour protection pendant phase de pose Pour une installation murale, munissez-vous des supports muraux 3855800M (vendus séparément) Une éco-participation EEE est comprise dans ce prix | 347 |  |  | ENCASTREE AU SOL & RENFORT MURAL | A ASSOCIER AVEC EQUERRE MURALE 3855800M | https://www.grohe.fr/fr_fr/installation-du-rapid-sl-38786001.html
TOUT STANDING | COMMUN | BATI SUPPORT | BATI SUPPORT URINOIR |  | 3855800M | RAPID SL | Installation du Rapid SL équerre murale | Pour fixation en appui sur mur ou cloison Réglage en profondeur en continu 130 - 230 mm 2 pièces | 21.8 |  |  | MURALE | A ASSOCIER AVEC BATI SUPPORT 38786001 | https://www.grohe.fr/fr_fr/installation-du-rapid-sl-3855800M.html
TOUT STANDING | COMMUN | BATI SUPPORT | PLAQUE DE COMMANDE URINOIR |  | 38784000 | SKATE COSMOPOLITAN | Skate Cosmopolitan Plaque de commande urinoir | Plaque de commande manuelle pour urinoir Set de finition Pour Rapido U 116 x 144 mm Cartouche mécanique à déclenchement manuel Volume de chasse réglable de 1 à 6 litres GROHE StarLight Chrome éclatant et durable | 130 |  |  | SUR BATISUPPORT URINOIR | A ASSOCIER AVEC BATI SUPPORT 38786001 | https://www.grohe.fr/fr_fr/skate-cosmopolitan-38784000.html
TOUT STANDING | COMMUN | BATI SUPPORT | PLAQUE DE COMMANDE URINOIR |  | 38804000 | NOVA COSMOPOLITAN | Nova Cosmopolitan Plaque de commande urinoir | Plaque de commande manuelle pour urinoir Set de finition Pour Rapido U 116 x 144 mm Cartouche mécanique à déclenchement manuel Volume de chasse réglable de 1 à 6 litres GROHE StarLight Chrome éclatant et durable | 130 |  |  | SUR BATISUPPORT URINOIR | A ASSOCIER AVEC BATI SUPPORT 38786001 | https://www.grohe.fr/fr_fr/nova-cosmopolitan-38804000.html
TOUT STANDING | COMMUN | BATI SUPPORT | PLAQUE DE COMMANDE URINOIR |  | 37321001 | TECTRON SKATE | Tectron Skate Infrarouge-Electronique pour urinoir | Avec capteur infra-rouge bi-directionnel Avec transformateur 100-230 V, 50-60 Hz Cartouche avec électrovanne et filtre Dimension de la plaque 116 x 144 mm Pression de service 10 bars maximum 7 programmes paramétrés: Rinçage automatique Mode nettoyage Pré-rinçage on/off Fonctions additionnelles et paramétrages précis par la télécommande 36 407 Durée d’écoulement ajustable Set de finition Pour Rapido U Marquage de conformité CE Une éco-participation EEE est comprise dans ce prix | 551 |  |  | SUR BATISUPPORT URINOIR | A ASSOCIER AVEC BATI SUPPORT 38786001 | https://www.grohe.fr/fr_fr/tectron-skate-37321001.html
TOUT STANDING | COMMUN | CERAMIQUE | URINOIR |  | 39438000 | BAU | Bau Ceramic Urinoir | Alimentation par le bas Volume de chasse 1L Set de fixation inclus Porcelaine vitrifiée Pour l'installation veuillez commander le siphon 39 732 000 (sortie horizontale) ou 39 733 000 (sortie verticale), vendus séparément not compatible with temperature sensor 39 367 000 | 223 |  |  | MURALE | PREVOIR SIPHON 39732000 (SORTIE HORIZONTALE) OU 39733000 (SORTIE VERTICALE) | https://www.grohe.fr/fr_fr/bau-ceramic-39438000.html
TOUT STANDING | COMMUN | CERAMIQUE | URINOIR |  | 39439000 | BAU | Bau Ceramic Urinoir | Alimentation par le haut Volume de chasse 1L Set de fixation inclus Porcelaine vitrifiée Pour l'installation veuillez commander le siphon 39 732 000 (sortie horizontale) ou 39 733 000 (sortie verticale), vendus séparément | 223 |  |  | MURALE | PREVOIR SIPHON 39732000 (SORTIE HORIZONTALE) OU 39733000 (SORTIE VERTICALE) | https://www.grohe.fr/fr_fr/bau-ceramic-39439000.html
TOUT STANDING | COMMUN | CERAMIQUE | URINOIR |  | 39732000 | ACCESSOIRES | Siphon pour urinoirs | Siphon horizontal Ø 50 mm Volume de chasse entre ,5 - 4 l garde d'eau de 80 mm Pour urinoirs Bau Ceramic 39 438 000 and 39 439 000 Matériau synthétique | 47.6 |  |  | EN URINOIR | SIPHON POUR URINOIR 39732000 & 39733000 | https://www.grohe.fr/fr_fr/-39732000.html
TOUT STANDING | COMMUN | CERAMIQUE | URINOIR |  | 39733000 | ACCESSOIRES | Siphon pour urinoirs | Sortie verticale Volume de chasse entre 2 - 4 l Pour urinoirs Bau Ceramic 39 438 000 and 39 439 000 Matériau synthétique | 47.6 |  |  | EN URINOIR | SIPHON POUR URINOIR 39732000 & 39733000 | https://www.grohe.fr/fr_fr/-39733000.html
3* & 4* | MIXTE | CERAMIQUE | CUVETTE SUSPENDUE |  | 39703000 |  | Pack WC suspendu | Composé de : Euro Ceramic Cuvette suspendue, 3/5l (39 538 000) Pour réservoir de chasse encastré Sortie horizontale Sans bride Volume de chasse 3/5 L Porcelaine vitrifiée Euro Ceramic siège abattant (39 330 001) Abattant fermeture frein de chute Fixation rapide Déclipsable Matière Duroplast Set de fixation inclus | 378 |  |  | MURALE |  | https://www.grohe.fr/fr_fr/-39703000.html
3* & 4* | MIXTE | CERAMIQUE | CUVETTE SUSPENDUE |  | 39554000 | EURO | Pack WC suspendu | Sortie horizontale Technologie de chasse GROHE Triple Vortex Sans bride Volume de chasse 3/5 L Set de fixation inclus Porcelaine vitrifiée Entièrement caréné avec fixations invisibles Si&egrave;ge WC EuroCeramic Abattant fermeture frein de chute Fixation rapide Déclipsable Matière Duroplast | 427 |  |  | MURALE |  | https://www.grohe.fr/fr_fr/-39554000.html
3* & 4* | MIXTE | CERAMIQUE | CUVETTE SUSPENDUE |  | 39693000 | EURO | Pack WC suspendu | Composé de : Euro Ceramic cuvette suspendue compact (39 206 000) Sortie horizontale Technologie de chasse GROHE Triple Vortex Sans bride Volume de chasse 3/5 L Set de fixation inclus Porcelaine vitrifiée Entièrement caréné avec fixations invisibles Euro Ceramic siège abattant (39 330 001) Abattant fermeture frein de chute Fixation rapide Déclipsable Matière Duroplast | 414 |  |  | MURALE |  | https://www.grohe.fr/fr_fr/-39693000.html
3* & 4* | MIXTE | CERAMIQUE | VASQUE |  | 3947700H | CUBE | Cube Ceramic Vasque à poser 60 cm | Face arrière émaillée 1 trou de perçage, 2 trous pré-percés Avec trop-plein 600 x 490 mm Set de fixation inclus Porcelaine vitrifiée PureGuard : traitements anti-calcaire et anti-bactérien | 278 |  |  | SUR PLAN VASQUE |  | https://www.grohe.fr/fr_fr/cube-ceramic-3947700H.html
3* & 4* | MIXTE | CERAMIQUE | VASQUE |  | 3947800H | CUBE | Cube Ceramic Vasque à poser 50 cm | Face arrière émaillée 1 trou de perçage, 2 trous pré-percés Avec trop-plein 500 x 490 mm Set de fixation inclus Porcelaine vitrifiée PureGuard : traitements anti-calcaire et anti-bactérien | 275 |  |  | SUR PLAN VASQUE |  | https://www.grohe.fr/fr_fr/cube-ceramic-3947800H.html
3* & 4* | MIXTE | CERAMIQUE | VASQUE |  | 3948100H | CUBE | Cube Ceramic Vasque à poser 50 cm | Sans trop-plein 500 x 470 mm Set de fixation inclus Porcelaine vitrifiée PureGuard : traitements anti-calcaire et anti-bactérien | 249 |  |  | SUR PLAN VASQUE |  | https://www.grohe.fr/fr_fr/cube-ceramic-3948100H.html
3* & 4* | MIXTE | CERAMIQUE | VASQUE |  | 3948200H | CUBE | Cube Ceramic Vasque à poser 40 cm | Sans trop-plein 400 x 400 mm Set de fixation inclus Porcelaine vitrifiée PureGuard : traitements anti-calcaire et anti-bactérien | 221 |  |  | SUR PLAN VASQUE |  | https://www.grohe.fr/fr_fr/cube-ceramic-3948200H.html
2* & 3* | COMMUN | ROBINETTERIE | MITIGEUR LAVABO INFRAROUGE |  | 36451000 | BAU | Mitigeur lavabo infrarouge 1/2" avec limiteur de température | Avec capteur infra-rouge bi-directionnel Pile lithium 6V, type CR-P2 Durée de vie des piles : environ 7 ans (150 activations par jour) GROHE StarLight Chrome éclatant et durable GROHE EcoJoy mousseur 5 l/min GROHE Zero conduit d'eau isolé - sans plomb ni nickel Corps en polymère Flexibles de raccordement souples, sertis d’usine Clapets anti-retour Filtres intégrés Avec électrovanne intégrée Batterie externe Système de montage rapide Voyant indicateur pile déchargée 7 programmes paramétrés: Rinçage automatique Désinfection thermique Mode nettoyage Fonctions additionnelles et paramétrages précis par la télécommande 36 407 Marquage de conformité CE Classe acoustique groupe 1 (DIN 4109) Une éco-participation EEE est comprise dans ce prix | 223 |  |  | SUR VASQUE/LAVABO MONOTROU | EXISTE EN RACCORDEMENT SECTEUR 220V | https://www.grohe.fr/fr_fr/-36451000.html
3* & 4* | COMMUN | ROBINETTERIE | MITIGEUR LAVABO INFRAROUGE |  | 36327001 | EUROSMART COSMO | Mitigeur lavabo infrarouge avec limiteur de température ajustable | Avec capteur infra-rouge bi-directionnel Pile lithium 6V, type CR-P2 Durée de vie des piles : environ 7 ans (150 activations par jour) GROHE StarLight éclatant et durable GROHE EcoJoy mousseur 5 l/min Flexibles de raccordement souples, sertis d’usine Clapets anti-retour Filtres intégrés Avec électrovanne intégrée Batterie externe Système de montage rapide Voyant indicateur pile déchargée 7 programmes paramétrés: Rinçage automatique Désinfection thermique Mode nettoyage Fonctions additionnelles et paramétrages précis par la télécommande 36 407 Marquage de conformité CE Classe acoustique groupe 1 (DIN 4109) Protection robinetterie de type IP 59K Une éco-participation EEE est comprise dans ce prix | 383 |  |  | SUR VASQUE/LAVABO MONOTROU | EXISTE EN RACCORDEMENT SECTEUR 220V | https://www.grohe.fr/fr_fr/-36327001.html
4* | COMMUN | ROBINETTERIE | MITIGEUR LAVABO INFRAROUGE |  | 36445000 | ESSENCE | Mitigeur lavabo infrarouge avec limiteur de température ajustable | Avec capteur infra-rouge bi-directionnel Pile lithium 6V, type CR-P2 Durée de vie des piles : environ 7 ans (150 activations par jour) GROHE StarLight Chrome éclatant et durable Zone de rotation ajustable 0° / 150° / 360° Jet laminaire 5 l/min Flexibles de raccordement souples, sertis d’usine Clapets anti-retour Filtres intégrés Avec électrovanne intégrée Batterie externe Système de montage rapide Voyant indicateur pile déchargée 7 programmes paramétrés: Rinçage automatique Désinfection thermique Mode nettoyage Fonctions additionnelles et paramétrages précis par la télécommande 36 407 Marquage de conformité CE Classe acoustique groupe 1 (DIN 4109) Protection robinetterie de type IP 59K Une éco-participation EEE est comprise dans ce prix | 617 |  |  | SUR PLAGE OU VASQUE | EXISTE EN RACCORDEMENT SECTEUR 220V | https://www.grohe.fr/fr_fr/-36445000.html
4* | COMMUN | ROBINETTERIE | MITIGEUR LAVABO MURAL INFRAROUGE |  | 36447000 | ESSENCE | Façade murale infrarouge sans mitigeur | Avec capteur infra-rouge bi-directionnel Pour eau froide ou prémitigée Avec transformateur 100-230 V, 50-60 Hz Jet laminaire 5 l/min 7 programmes paramétrés: Rinçage automatique Désinfection thermique Mode nettoyage Fonctions additionnelles et paramétrages précis par la télécommande 36 407 Set de finition Pour utilisation avec Rapid SL 38 748 002 ou set à encastrer 36 264 001 Marquage de conformité CE Classe acoustique groupe 1 (DIN 4109) Une éco-participation EEE est comprise dans ce prix | 844 |  |  | ENCASTREE | A ASSOCIER IMPERATIVEMENT AVEC SET ENCASTRE 36264001 | https://www.grohe.fr/fr_fr/-36447000.html
4* | COMMUN | ROBINETTERIE | MITIGEUR LAVABO MURAL INFRAROUGE |  | 36264001 | CORPS ENCASTRE | Set de pré-montage | Montage encastré Pour raccordement en eau froide ou prémitigée Convient pour les sets d'installation finale IR Câble de connexion pour alimentation électrique pour 36 447 000, 36 442 000 Une éco-participation EEE est comprise dans ce prix | 201 |  |  | ENCASTREE | A ASSOCIER IMPERATIVEMENT AVEC FACADE ESSENCE 36447000 | https://www.grohe.fr/fr_fr/-36264001.html
Cette forme représente un segment de table. Les segments de table ne sont pas pris en charge dans cette version d’Excel. En revanche, si la forme a été modifiée dans une version antérieure d’Excel, ou si le classeur a été enregistré dans Excel 2007 ou une version antérieure, vous ne pouvez pas utiliser le segment.
Cette forme représente un segment de table. Les segments de table ne sont pas pris en charge dans cette version d’Excel. En revanche, si la forme a été modifiée dans une version antérieure d’Excel, ou si le classeur a été enregistré dans Excel 2007 ou une version antérieure, vous ne pouvez pas utiliser le segment.
Cette forme représente un segment de table. Les segments de table ne sont pas pris en charge dans cette version d’Excel. En revanche, si la forme a été modifiée dans une version antérieure d’Excel, ou si le classeur a été enregistré dans Excel 2007 ou une version antérieure, vous ne pouvez pas utiliser le segment.
Cette forme représente un segment de table. Les segments de table ne sont pas pris en charge dans cette version d’Excel. En revanche, si la forme a été modifiée dans une version antérieure d’Excel, ou si le classeur a été enregistré dans Excel 2007 ou une version antérieure, vous ne pouvez pas utiliser le segment.
Pour supprimer le tri ,
cliquez ici